В7349. Бур 8х460мм 631788000 по бетону SDS-plus Pro4 (Metabo) | 2 | 1909.2 | 0.35
В7351. Бур 10х110мм 631837000 по бетону SDS-plus Pro4 (Metabo) | 0 | 267.36 | 0.06
В7352. Бур 10х160мм 626842000 по бетону SDS-plus Pro4 (Metabo) | 3 | 436.44 | 0.07
В7354. Бур 10х260мм 631840000 по бетону SDS-plus Pro4 (Metabo) | 0 | 498.3 | 0.1
В7355. Бур 10х310мм 631841000 по бетону SDS-plus Pro4 (Metabo) | 0 | 593.58 | 0.12
В7356. Бур 10х450мм 630519000 по бетону SDS-plus Pro4 (Metabo) | 0 | 1549.92 | 0.17
В7357. Бур 10х600мм 631793000 по бетону SDS-plus Pro4 (Metabo) | 2 | 2077.32 | 0.7
В7358. Бур 12х160мм 626844000 по бетону SDS-plus Pro4 (Metabo) | 0 | 385.62 | 0.09
В7359. Бур 12х210мм 626845000 по бетону SDS-plus Pro4 (Metabo) | 0 | 481.44 | 0.11
В7362. Бур 12х450мм 630526000 по бетону SDS-plus Pro4 (Metabo) | 0 | 1010.88 | 0.22
В7363. Бур 12х600мм 630527000 по бетону SDS-plus Pro4 (Metabo) | 0 | 2880.9 | 0.2
В7364. Бур 14х160мм 626846000 по бетону SDS-plus Pro4 (Metabo) | 0 | 575.1 | 0.1
В7366. Бур 14х450мм 631801000 по бетону SDS-plus Pro4 (Metabo) | 0 | 1487.94 | 0.29
В7367. Бур 14х600мм 630528000 по бетону SDS-plus Pro4 (Metabo) | 0 | 1654.5 | 0.32
В7368. Бур 16х210мм 631855000 по бетону SDS-plus Pro4 (Metabo) | 0 | 790.2 | 0.19
В7369. Бур 16х310мм 631856000 по бетону SDS-plus Pro4 (Metabo) | 0 | 1127.46 | 0.24
В7372. Бур 16х1000мм 631805000 по бетону SDS-plus Pro4 (Metabo) | 0 | 4054.68 | 0.74
В7380. Бур 6,0х110х50мм 1253060110 / 255060115 TURBOKEIL SDS-plus (Keil Германия) | 5 | 335.46 | 0.06
В7381. Бур 6,0х160х100мм 1253060160 / 255060165 TURBOKEIL SDS-plus (Keil Германия) | 7 | 379.68 | 0.06
В7382. Бур 6,0х210х150мм 1253060210 / 255060210 TURBOKEIL SDS-plus (Keil Германия) | 3 | 520.68 | 0.07
В7383. Бур 8,0х110х50мм 1253080110 / 255080115 TURBOKEIL SDS-plus (Keil Германия) | 3 | 436.8 | 0.07
В7384. Бур 8,0х160мм 255080165 VARIO SDS-plus (Keil Германия) | 5 | 405.48 | 0.07
В7385. Бур 10,0х160х100мм 1253100160 TURBOKEIL SDS-plus (Keil Германия) | 2 | 571.56 | 0.07
В7386. Бур 10,0х210x150мм 1253100210 TURBOKEIL SDS-plus (Keil Германия) | 3 | 648.48 | 0.08
В7387. Бур 12,0х165х100мм 1253120165 / 255120165 TURBOKEIL SDS-plus (Keil Германия) | 3 | 612.36 | 0.08
В7400. Сверло Split Point 2,0 х49мм КЕ-302000200 по металлу шлифованное (Keil Германия) | 9 | 97.02 | 0
В7401. Сверло Split Point 2,5 х57мм КЕ-302000250 по металлу шлифованное (Keil Германия) | 12 | 99.84 | 0
В7402. Сверло Split Point 3,0 х61мм КЕ-302000300 по металлу шлифованное (Keil Германия) | 11 | 101.04 | 0
В7403. Сверло Split Point 3,5 х70мм КЕ-302000350 по металлу шлифованное (Keil Германия) | 10 | 111.18 | 0
В7404. Сверло Split Point 4,0 х75мм КЕ-302000400 по металлу шлифованное (Keil Германия) | 14 | 127.44 | 0.01
В7405. Сверло Split Point 4,2 х75мм КЕ-302000420 по металлу шлифованное (Keil Германия) | 9 | 149.46 | 0.01
В7406. Сверло Split Point 5,0 х86мм КЕ-302000500 по металлу шлифованное (Keil Германия) | 11 | 175.86 | 0.01
В7407. Сверло 0,5х22мм КЕ-300000050 по металлу (Keil Германия) | 8 | 26.4 | 0
В7408. Сверло 0,7х28мм КЕ-300000070 по металлу (Keil Германия) | 6 | 26.58 | 0
В7409. Сверло 0,8х30мм КЕ-300000080 по металлу (Keil Германия) | 5 | 27.3 | 0
В7410. Сверло 1,0х34мм КЕ-300000100 по металлу (Keil Германия) | 18 | 26.76 | 0
В7411. Сверло 0,6х24мм КЕ-300000060 по металлу (Keil Германия) | 5 | 16.92 | 0
В7412. Сверло 1,2х38мм КЕ-300000120 по металлу (Keil Германия) | 6 | 28.38 | 0
В7415. Сверло 1,5х40мм КЕ-300000150 по металлу (Keil Германия) | 17 | 32.58 | 0
В7417. Сверло 1,0х34мм 0900 HSS-G Super по металлу (компл. 2 шт) 17760 (Heller Германия) | 1 | 263.34 | 0.02
В7419. Сверло 1,5х40мм 0900 HSS-G Super по металлу (компл. 2 шт) 17761 (Heller Германия) | 4 | 214.92 | 0.02
В7420. Сверло 2,0х49мм КЕ-300000200 по металлу (Keil Германия) | 39 | 40.44 | 0
В7421. Сверло 2,0х49мм 0900 HSS-G Super по металлу (компл. 2 шт) 17762 (Heller Германия) | 1 | 193.92 | 0.02
В7424. Сверло 2,5х57мм 0900 HSS-G Super по металлу (компл. 2 шт) 17763 (Heller Германия) | 9 | 192.84 | 0.02
В7425. Сверло 2,5х57мм КЕ-300000250 по металлу (Keil Германия) | 27 | 43.86 | 0
В7430. Сверло 3,0х61мм КЕ-300000300 по металлу (Keil Германия) | 59 | 43.38 | 0
В7431. Сверло 3,0х61мм 0900 HSS-G Super по металлу (компл. 2 шт) 17764 (Heller Германия) | 1 | 192.84 | 0.03
В7432. Сверло 3,2х65мм КЕ-300000320 по металлу (Keil Германия) | 23 | 42.84 | 0
В7433. Сверло 3,3х65мм КЕ-300000330 по металлу (Keil Германия) | 14 | 41.1 | 0
В7435. Сверло 3,5х70мм КЕ-300000350 по металлу (Keil Германия) | 28 | 42.84 | 0
В7436. Сверло 3,5х70мм 0900 HSS-G Super по металлу (компл. 2 шт) 17767 (Heller Германия) | 3 | 215.7 | 0.03
В7438. Сверло 3,8х75мм КЕ-300000380 по металлу (Keil Германия) | 6 | 45.36 | 0.01
В7440. Сверло 4,0х75мм КЕ-300000400 по металлу (Keil Германия) | 31 | 47.52 | 0.01
В7442. Сверло 4,2х75мм КЕ-300000420 по металлу (Keil Германия) | 18 | 49.68 | 0.01
В7445. Сверло 4,5х80мм КЕ-300000450 по металлу (Keil Германия) | 24 | 51.78 | 0.01
В7450. Сверло 5,0х86мм КЕ-300000500 по металлу (Keil Германия) | 21 | 67.08 | 0.01
В7455. Сверло 5,5х93мм КЕ-300000550 по металлу (Keil Германия) | 14 | 72.78 | 0.01
В7460. Сверло 6,0х90мм КЕ-300000600 по металлу (Keil Германия) | 55 | 79.98 | 0.01
В7465. Сверло 6,5х101мм КЕ-300000650 по металлу (Keil Германия) | 29 | 86.64 | 0.01
В7467. Сверло 6,7х101мм КЕ-300000670 по металлу (Keil Германия) | 14 | 93.6 | 0.01
В7470. Сверло 7,0х109мм КЕ-300000700 по металлу (Keil Германия) | 11 | 111.72 | 0.01
В7480. Сверло 8,0х117мм КЕ-300000800 по металлу (Keil Германия) | 47 | 143.22 | 0.02
В7485. Сверло 8,5х117мм КЕ-300000850 по металлу (Keil Германия) | 9 | 166.62 | 0.03
В7486. Сверло 9,0х125мм КЕ-300000900 по металлу (Keil Германия) | 8 | 187.26 | 0.03
В7487. Сверло 9,5х125мм КЕ-300000950 по металлу (Keil Германия) | 0 | 172.08 | 0.03
В7488. Сверло 10,5х133мм КЕ-300001050 по металлу (Keil Германия) | 14 | 263.82 | 0.04
В7489. Сверло 11,0х142мм КЕ-300001100 по металлу (Keil Германия) | 12 | 288.78 | 0.05
В7490. Сверло 10,0х133мм КЕ-300001000 по металлу (Keil Германия) | 40 | 248.52 | 0.04
В7491. Сверло 12,0х151мм КЕ-300001200 по металлу (Keil Германия) | 11 | 348.36 | 0.07
В7493. Сверло 13,0х151мм КЕ-300001300 по металлу (Keil Германия) | 5 | 393.96 | 0.1
В7495. Сверло 91-0526 по металлу 5мм "Стандарт+" (Rexant) | 1848 | 44.82 | 0.02
В7496. Сверло KR-91-0528 по металлу 6х93х57мм "Стандарт+" (Kranz) | 6316 | 146.94 | 0.01
В7499. Сверло KR-91-0534 по металлу 10мм "Стандарт+" (Kranz) | 697 | 411.54 | 0.2
В7501. Сверло 1,0х12х34мм Split point 307 000 100 кобальтовое по металлу (Keil Германия) | 6 | 108.24 | 0
В7502. Сверло 1,5х18х40мм Split point 307 000 150 кобальтовое по металлу (Keil Германия) | 13 | 116.58 | 0
В7503. Сверло 2,0х24х40мм Split point 307 000 200 кобальтовое по металлу (Keil Германия) | 9 | 129.6 | 0
В7504. Сверло 2,5х30х57мм Split point 307 000 250 кобальтовое по металлу (Keil Германия) | 4 | 139.14 | 0
В7505. Сверло 3,0х33х61мм Split point 307 000 300 кобальтовое по металлу (Keil Германия) | 21 | 193.68 | 0
В7506. Сверло 3,2х36х65мм Split point 307 000 320 кобальтовое по металлу (Keil Германия) | 9 | 197.46 | 0
В7507. Сверло 3,3х36х65мм Split point 307 000 330 кобальтовое по металлу (Keil Германия) | 10 | 209.1 | 0
В7508. Сверло 3,5х39х70мм Split point 307 000 350 кобальтовое по металлу (Keil Германия) | 11 | 209.82 | 0
В7509. Сверло 4,0х43х75мм Split point 307 000 400 кобальтовое по металлу (Keil Германия) | 15 | 213.72 | 0.01
В7510. Сверло 4,2х43х75мм Split point 307 000 420 кобальтовое по металлу (Keil Германия) | 8 | 225 | 0.01
В7511. Сверло 4,5х47х80мм Split point 307 000 450 кобальтовое по металлу (Keil Германия) | 9 | 228.3 | 0.01
В7512. Сверло 5,0х52х86мм Split point 307 000 500 кобальтовое по металлу (Keil Германия) | 3 | 258.3 | 0.01
В7513. Сверло 6,0х57х93мм Split point 307 000 600 кобальтовое по металлу (Keil Германия) | 15 | 347.22 | 0.01
В7514. Сверло 8,0х75х117мм Split point 307 000 800 кобальтовое по металлу (Keil Германия) | 9 | 636 | 0.02
В7515. Сверло 10,0х87х133мм Split point 307 001 000 кобальтовое по металлу (Keil Германия) | 13 | 1091.28 | 0.04
В7516. Сверло 75141 1,5х20х43мм кобальтовое INDUSTRIAL по металлу 2шт (Tolsen Китай) | 18 | 33.78 | 0.04
В7517. Сверло 75143 2,5х30х57мм кобальтовое INDUSTRIAL по металлу 2шт (Tolsen Китай) | 0 | 41.46 | 0.06
В7519. Сверло 75145 3,5х39х70мм кобальтовое INDUSTRIAL по металлу (Tolsen Китай) | 0 | 67.92 | 0.11
В7520. Сверло 75146 4,0х43х75мм кобальтовое INDUSTRIAL по металлу (Tolsen Китай) | 0 | 82.14 | 0.12
В7530. Сверло 3,0х100мм 340 000 030 шлифованное по металлу (Keil Германия) | 9 | 111.18 | 0.01
В7531. Сверло 3,5х112мм 340 000 035 шлифованное по металлу (Keil Германия) | 13 | 141.3 | 0.01
В7533. Сверло 4,0х119мм 340 000 040 шлифованное по металлу (Keil Германия) | 6 | 137.52 | 0.01
В7538. Сверло 75006 по металлу 4х43х75мм HSS с цилиндрическим хвостовиком (Tolsen, Китай) | 995 | 16.8 | 0.01
В7539. Сверло 75010 по металлу 6х57х93мм HSS с цилиндрическим хвостовиком (Tolsen, Китай) | 285 | 27.96 | 0.02
В7540. Сверло 75014 по металлу 8х75х117мм HSS с цилиндрическим хвостовиком (Tolsen, Китай) | 45 | 50.28 | 0.02
В7542. Сверло 8,0х75х117мм HSS по металлу с цилиндрическим хвостовиком (Tolsen Китай) | 35 | 29.16 | 0.03
В7546. Сверло 75043 по металлу 2,5х30х57мм М2 HSS с цилиндрическим хвостовиком 2шт. (Tolsen, Китай) | 5 | 58.68 | 0.01
В7547. Сверло 75045 по металлу 3,5х39х70мм М2 HSS с цилиндрическим хвостовиком (Tolsen, Китай) | 23 | 61.5 | 0.01
В7548. Сверло 75046 по металлу 4х43х75мм М2 HSS с цилиндрическим хвостовиком (Tolsen, Китай) | 99 | 69.84 | 0.01
В7550. Сверло 12,0х151х101мм 300120100 по металлу проточенный хвостовик 10мм (Keil Германия) | 3 | 602.28 | 0.09
В7551. Сверло 13,0х151х101мм 300130100 по металлу проточенный хвостовик 10мм (Keil Германия) | 2 | 675.9 | 0.1
В7552. Сверло 14,0х160х108мм 300140100 по металлу проточенный хвостовик 10мм (Keil Германия) | 4 | 883.44 | 0.11
В7553. Сверло 15,0х169х114мм 300150100 по металлу проточенный хвостовик 10мм (Keil Германия) | 0 | 940.8 | 0.12
В7554. Сверло 16,0х178х120мм 300160100 по металлу проточенный хвостовик 10мм (Keil Германия) | 4 | 1338.6 | 0.15
В7556. Сверло KR-91-0501 по металлу 2,5х57х30мм "Кобальт" 2шт./уп. (Kranz) | 2306 | 75.42 | 0.03
В7557. Сверло KR-91-0502 по металлу 3х61х33мм "Кобальт" 2шт./уп. (Kranz) | 7491 | 96.3 | 0.01
В7558. Сверло KR-91-0504 по металлу 3,5х70х39мм "Кобальт" 2шт./уп. (Kranz) | 2359 | 127.26 | 0.02
В7559. Сверло KR-91-0506 по металлу 4,5х80х47мм "Кобальт" (Kranz) | 2282 | 127.92 | 0.01
В7560. Сверло KR-91-0507 по металлу 5х86х52мм "Кобальт" (Kranz) | 10048 | 134.28 | 0.02
В7561. Сверло KR-91-0508 по металлу 6х93х57мм "Кобальт" (Kranz) | 2996 | 163.86 | 0.01
В7562. Сверло KR-91-0509 по металлу 7х109х69мм "Кобальт" (Kranz) | 1450 | 220.8 | 0.02
В7563. Сверло KR-91-0510 по металлу 8х117х75мм "Кобальт" (Kranz) | 3077 | 320.52 | 0.02
В7564. Сверло KR-91-0511 по металлу 10х133х87мм "Кобальт" (Kranz) | 2798 | 517.44 | 0.1
В7565. Сверло KR-91-0513 по металлу 12х151х101мм "Кобальт" (Kranz) | 739 | 829.68 | 0.1
В7577. Сверло 2,5х57мм 5006021 титан-нитрид по металлу (Волжский Инструмент) | 27 | 31.74 | 0.01
В7578. Сверло 3,0х61мм 5006026 титан-нитрид по металлу (Волжский Инструмент) | 7 | 44.88 | 0.01
В7579. Сверло 3,5х70мм 5006031 титан-нитрид по металлу (Волжский Инструмент) | 13 | 54.6 | 0.01
В7580. Сверло 4,0х75мм 1006036 / 5006036 титан-нитрид по металлу (Волжский Инструмент) | 3 | 58.8 | 0.02
В7581. Сверло 5,0х86мм 5006046 титан-нитрид по металлу (Волжский Инструмент) | 2 | 81.42 | 0.02
В7582. Сверло 6,0х93мм 1006056 титан-нитрид по металлу (Волжский Инструмент) | 0 | 81.3 | 0.02
В7583. Сверло 8,0х117мм 1006076 титан-нитрид по металлу (Волжский Инструмент) | 0 | 149.34 | 0.04
В7584. Сверло 10,0х133мм 1006096 титан-нитрид по металлу (Волжский Инструмент) | 0 | 309.48 | 0.07
В7585. Сверло 12,0х151мм 1006116 титан-нитрид по металлу (Волжский Инструмент) | 0 | 431.52 | 0.12
В7587. Сверло KR-91-0551 по металлу 1,0х34х12мм HSS 2шт./уп. (Kranz) | 1526 | 43.26 | 0
В7588. Сверло KR-91-0552 по металлу 1,5х40х18мм HSS 2шт./уп. (Kranz) | 2941 | 39.24 | 0
В7589. Сверло KR-91-0553 по металлу 2х49х24мм HSS 2шт./уп. (Kranz) | 4883 | 49.62 | 0.02
В7590. Сверло KR-91-0608 по металлу 2,5x57x30мм HSS 10шт./уп. (Kranz) | 3843 | 91.74 | 0
В7601. Набор 75860 биметаллических коронок 6шт. + 2 хвостовика (Tolsen, Китай) | 2 | 3755.7 | 0
В7607. Коронка 22мм 75722 HSS Bi-metal по металлу (Tolsen Китай) | 0 | 243.06 | 0.1
В7620. Коронка 20мм 0933 HSS Bi-metal по металлу 19072 (Heller Германия) | 0 | 782.52 | 0.05
В7621. Коронка 22мм 0933 HSS Bi-metal по металлу 19073 (Heller Германия) | 2 | 832.44 | 0.1
В7624. Коронка 27мм 0933 HSS Bi-metal по металлу 19908 (Heller Германия) | 2 | 812.16 | 0.1
В7626. Коронка 35мм 0933 HSS Bi-metal по металлу 19077 (Heller Германия) | 2 | 1053.72 | 0.1
В7630. Коронка 68мм 0933 HSS Bi-metal по металлу 19086 (Heller Германия) | 5 | 1797.54 | 0.2
В7634. Хвостовик 0934 и центририр. сверло для HSS Bi-metal коронок 14-30мм 50103 (Heller Германия) | 2 | 1182.36 | 0.1
В7635. Хвостовик 0934 и центрир. сверло для HSS Bi-metal коронок 14-30мм 19093 (Heller Германия) | 0 | 1082.64 | 0.1
В7639. Центрирующее сверло 6,35х80мм 0935 для HSS Bi-metal коронок 10072 (Heller Германия) | 4 | 466.02 | 0.05
В7640. Центрирующее сверло 6,35х110мм 0935 для HSS Bi-metal коронок 19095 (Heller Германия) | 0 | 427.2 | 0.06
В7648. Хвостовик 75700 и центрирующее сверло для коронок по металлу 14-30мм (Tolsen Китай) | 15 | 399.9 | 0.1
В7649. Хвостовик 75702 и центрирующее сверло SDS-plus для коронок по металлу 14-30мм (Tolsen Китай) | 19 | 472.14 | 0.14
В7653. Коронка 16мм 75916 Carbide по металлу (Tolsen Китай) | 12 | 294.3 | 0.16
В7655. Коронка 20мм 75920 Carbide по металлу (Tolsen Китай) | 0 | 360.84 | 0.18
В7658. Коронка 25мм 75925 Carbide по металлу (Tolsen Китай) | 0 | 475.44 | 0.2
В7662. Коронка 32мм 75932 Carbide по металлу (Tolsen Китай) | 0 | 575.52 | 0.26
В7673. Коронка 70мм 75970 Carbide по металлу (Tolsen Китай) | 0 | 1254.36 | 0.4
В7704. Сверло 6,0х100мм 150 000 060 KEILER по камню (Keil Германия) | 2 | 187.68 | 0.01
В7715. Сверло 8,0х120мм BM1914 по камню (BM Spa Италия) | 10 | 137.22 | 0.06
В7716. Сверло 10,0х120мм BM1915 по камню (BM Spa Италия) | 16 | 174 | 0.1
В7900. Бита-сверло 3х50х30мм 315000300 KEILBIT HSS по металлу шлифованное (Keil Германия) | 16 | 323.4 | 0.01
В7901. Бита-сверло 4x50x30мм 315000400 KEILBIT HSS по металлу шлифованное (Keil Германия) | 4 | 279 | 0.01
В7902. Бита-сверло 5x50x30мм 315000500 KEILBIT HSS по металлу шлифованное (Keil Германия) | 8 | 321.48 | 0.01
В7903. Бита-сверло 6х50х30мм 315000600 KEILBIT HSS по металлу шлифованное (Keil Германия) | 7 | 282.42 | 0.01
В7904. Бита-сверло 8x55x35мм 315000800 KEILBIT HSS по металлу шлифованное (Keil Германия) | 2 | 712.86 | 0.01
В7923. Бита-сверло 6,0х75мм 131000600 KEILBIT по стеклу (Keil Германия) | 10 | 464.34 | 0.01
В7924. Бита-сверло 8,0х85мм 131000800 KEILBIT по стеклу (Keil Германия) | 2 | 482.76 | 0.02
В7925. Бита-сверло 10,0х85мм 131001000 KEILBIT по стеклу (Keil Германия) | 1 | 426.42 | 0.02
В7942. Бита-сверло 6,0х60х100мм 166000060 KEILBIT универсальное (Keil Германия) | 9 | 430.98 | 0.02
В7944. Бита-сверло 10,0х70х120мм 166000100 KEILBIT универсальное (Keil Германия) | 1 | 364.68 | 0.03
В7960. Бита-сверло 8,0х150х100мм 185080150 по дереву перьевое (Keil Германия) | 4 | 98.64 | 0.02
В7961. Бита-сверло 10,0х150x100мм 185100150 по дереву перьевое (Keil Германия) | 2 | 237.66 | 0.03
В7962. Бита-сверло 12,0х150x100мм 185120150 по дереву перьевое (Keil Германия) | 2 | 242.7 | 0.03
В7963. Бита-сверло 16,0х150x100мм 185160150 по дереву перьевое (Keil Германия) | 3 | 297.12 | 0.04
В7964. Бита-сверло 18,0х150x100мм 185180150 по дереву перьевое (Keil Германия) | 2 | 319.8 | 0.04
В7965. Бита-сверло 20,0х150x100мм 185200150 по дереву перьевое (Keil Германия) | 3 | 269.4 | 0.04
В7966. Бита-сверло 22,0х160x100мм 185220160 по дереву перьевое (Keil Германия) | 3 | 398.4 | 0.06
В7967. Бита-сверло 24,0х160x100мм 185240160 по дереву перьевое (Keil Германия) | 3 | 415.8 | 0.06
В7968. Бита-сверло 25,0х160x100мм 185250160 по дереву перьевое (Keil Германия) | 4 | 344.58 | 0.07
В7969. Бита-сверло 30,0х160x100мм 185300160 по дереву перьевое (Keil Германия) | 0 | 412.62 | 0.08
В7970. Бита-сверло 32,0х160x100мм 185320160 по дереву перьевое (Keil Германия) | 4 | 578.7 | 0.08
В7971. Бита-сверло 40,0х160x100мм 185400160 по дереву перьевое (Keil Германия) | 0 | 533.58 | 0.09
В7990. Набор биты-сверла 166350410 KEILBIT универсальные 4-5-6-8-10мм (Keil Германия) | 2 | 3026.4 | 0.12
И6000. Смазка 631800000 для хвостовиков буров 100 мл (Metabo) | 24 | 687.36 | 0.13
И6001. Патрон 1/2"-20UNF 79171 для дрели самозажимной 13мм 1/2 дюймовый (Электромонтаж, пр-во Tolsen, Кита | 0 | 372.36 | 0.38
И6002. Ключ 79181 к патрону для дрели зубчато-венцовому 13мм (Электромонтаж, пр-во Tolsen, Китай) | 0 | 114 | 0.1
И6004. Адаптер KR-92-0502 с SDS-plus на патрон сверлильный (Kranz) | 350 | 101.1 | 0.05
И6008. Ключ 1607950045 к патрону для дрели зубчато-венцовому (Bosch) | 0 | 293.1 | 0.07
И6009. Адаптер 1/2"-20UNF 1617000132 для перфоратора SDS-plus и сверлильного патрона (Bosch) | 2 | 1296.6 | 0.08
И6010. Патрон 2608572072 для шуруповерта 1/4"-6k 6мм БЗП шестигранный хвостовик (Bosch) | 0 | 1759.32 | 0.09
И6030. Патрон 1/2"-20UNF 90015007 для дрели самозажимной 13мм 1/2 дюймовый (Диффузион Смоленск) | 7 | 508.68 | 0.4
И6034. Патрон М12х1,25мм 90015010 для дрели зубчато-венцовый 13мм метрический (Диффузион Смоленск) | 5 | 418.98 | 0.4
И6400. Фен технический 12-0056 Rexant Н-1600 (1600Вт) (Rexant) | 407 | 3941.28 | 0.7
И6401. Фен технический EasylHeat 500 06032A6020 (1600Вт) (Bosch) | 0 | 3223.44 | 1.05
И6402. Фен технический UniversalHeat 600 06032A6120 (1800Вт) (Bosch) | 0 | 4377.06 | 1.1
И6403. Фен технический 12-0054 Rexant ZD-508 (1500Вт) (Rexant) | 643 | 3396.3 | 1
И6410. Фен технический ВГВ-1-01 (2000Вт) 10121040 (Диффузион Инструмент) | 6 | 1960.62 | 0.5
И6411. Фен технический 72/2/2 ТП-2000М (2000Вт) (Вихрь) | 33 | 1560.06 | 0.75
И6412. Фен технический 72/2/1 ТП-2000 (2000Вт) (Вихрь) | 25 | 3051 | 0.75
И6422. Фен технический ВГВ-1-02 (2000Вт) 10121050 (Диффузион Инструмент) | 8 | 2843.28 | 0.65
И6505. Электролобзик 72/9/5 ЛЭ-55Б 500Вт (Вихрь) | 62 | 2642.34 | 1.5
И6507. Электролобзик ПЛЭ-1-08 650Вт (Диффузион Инструмент Смоленск) | 0 | 2770.74 | 2.5
И6515. Электролобзик PST 700 E 06033A0020 500Вт (Bosch) | 0 | 7553.7 | 1.7
И6520. Пилка 92-0303 к электролобзику 100мм 10з/д 4-30мм T101B 2шт./уп. дерево (Rexant) | 7 | 53.22 | 0.05
И6521. Пилка 92-0301 к электролобзику 100мм 10з/д 4-30мм обр. зуб. T101BR 2шт./уп. дерево (Rexant) | 1 | 85.56 | 0.02
И6522. Пилка 92-0302 к электролобзику 75мм 20з/д 2-20мм фигурный рез T101AO 2шт./уп. дерево (Rexant) | 2 | 85.56 | 0
И6531. Пилка Т101АО 2608630031 к электролобзику по дереву комплект 5шт (Bosch) | 0 | 520.86 | 0.02
И6532. Пилка Т101В 2608630030 к электролобзику по дереву комплект 5шт (Bosch) | 5 | 567.9 | 0.04
И6533. Пилка Т101BR 2608630014 к электролобзику по дереву комплект 5шт (Bosch) | 0 | 392.76 | 0.04
И6534. Пилка Т101D 2608630032 к электролобзику по дереву комплект 5шт (Bosch) | 6 | 553.56 | 0.04
И6536. Пилка T101AIF 2608634897 к электролобзику по дереву комплект 5шт (Bosch) | 4 | 1154.76 | 0.03
И6537. Пилка T111C 2608630033 к электролобзику по дереву комплект 5шт (Bosch) | 0 | 320.64 | 0.03
И6540. Пилка Т119ВО 2608630310 к электролобзику по дереву комплект 5шт (Bosch) | 0 | 344.46 | 0.02
И6541. Пилка T101BF 2608634234 к электролобзику по дереву комплект 5шт (Bosch) | 4 | 1185.42 | 0.03
И6543. Пилка Т144D 2608630040 к электролобзику по дереву комплект 5шт (Bosch) | 11 | 501.84 | 0.04
И6545. Пилка Т244D 2608630058 к электролобзику по дереву комплект 5шт (Bosch) | 10 | 485.22 | 0.03
И6548. Пилка T119В 2608630878 к электролобзику по дереву комплект 3шт (Bosch) | 2 | 176.82 | 0.02
И6549. Пилка T111С 2608630808 к электролобзику по дереву комплект 3шт (Bosch) | 0 | 200.76 | 0.02
И6550. Пилка T144D 2608630560 к электролобзику по дереву комплект 3шт (Bosch) | 0 | 212.46 | 0.02
И6551. Пилка T344D 2608637944 к электролобзику по дереву комплект 3шт (Bosch) | 5 | 892.14 | 0.04
И6552. Пилка T101АО 2608630559 к электролобзику по дереву комплект 3шт (Bosch) | 4 | 342.84 | 0.01
И6553. Пилка T101В 2608630557 к электролобзику по дереву комплект 3шт (Bosch) | 4 | 441.78 | 0.02
И6556. Пилка T344DP 2608633A36 к электролобзику по дереву комплект 5шт (Bosch) | 1 | 655.26 | 0.07
И6557. Пилка T301BCP 2608633A37 к электролобзику по дереву комплект 5шт (Bosch) | 5 | 768.66 | 0.04
И6558. Пилка T234X 2608633528 к электролобзику по дереву комплект 5шт (Bosch) | 0 | 690.96 | 0.04
И6563. Пилка T118A 2608631013 к электролобзику по цветному металлу комплект 5шт (Bosch) | 2 | 572.4 | 0.03
И6565. Пилка Т118G 2608631012 к электролобзику по цветному металлу комплект 5шт (Bosch) | 3 | 473.64 | 0.03
И6566. Пилка 41120 к электролобзику по металлу Bi-metal комплект 5шт (FIT) | 10 | 396.48 | 0.02
И6568. Пилка T118A 2608631507 к электролобзику по металлу комплект 3шт (Bosch) | 5 | 371.94 | 0.02
И6569. Пилка T218A 2608631032 к электролобзику по металлу комплект 5шт (Bosch) | 2 | 643.56 | 0.03
И6570. Пилка T318A 2608631319 к электролобзику по металлу комплект 5шт (Bosch) | 0 | 717.6 | 0.05
И6571. Пилка T318B 2608631404 к электролобзику по металлу комплект 5шт (Bosch) | 4 | 753.3 | 0.05
И6572. Пилка T118AF 2608634505 к электролобзику по металлу комплект 5шт (Bosch) | 0 | 618.06 | 0.03
И6574. Пилка T118EOF 2608634237 к электролобзику по металлу комплект 5шт (Bosch) | 0 | 678.96 | 0.02
И6576. Пилка T127D 2608631017 к электролобзику по металлу комплект 5шт (Bosch) | 5 | 525.84 | 0.03
И6583. Набор 41145 пилки к электролобзику по металлу, дереву, пластику 10шт (FIT) | 0 | 369.72 | 0.04
И6584. Пилка 40935 к электролобзику по дереву комплект 2шт (FIT) | 7 | 70.14 | 0.05
И6586. Пилка T345XF 2608634994 к электролобзику по дереву с металлом комплект 5шт (Bosch) | 0 | 1118.04 | 0.05
И6602. Шуруповерт 79016 аккумуляторный 14,4В/1,3Ач Li-Ion (Tolsen Китай) | 0 | 7509.84 | 2.8
И6605. Отвертка GO 06019H2100(3) аккумуляторная 3,6В/1,5Ач (Bosch) | 0 | 6002.94 | 0.8
И6606. Шуруповерт GSR 120-Li 2х2,0Ач 06019G8020 аккумуляторный 12В (Bosch) | 0 | 12662.1 | 3
И6607. Шуруповерт IXO4 Upgrade 0603981020/06039A8020 аккумуляторный 3,6В/1,3Ач (Bosch) | 0 | 5764.74 | 0.3
И6610. Шуруповерт PowerMaxx BS 600080500 аккумуляторный 10,8В/2,0Ач (Metabo) | 2 | 12944.58 | 2.81
И6611. Шуруповерт BS 18 L 602321500 аккумуляторный 18В/2,0Ач (Metabo) | 0 | 19768.02 | 3.74
И6612. Дрель 87254 ударная бесщеточная акумуляторная Li-Ion 20В/2.0Ah (Tolsen Китай) | 0 | 17965.26 | 0
И6613. Дрель 87213 ударная акумуляторная Li-Ion 20В/2.0Ah (Tolsen Китай) | 0 | 12808.26 | 0
И6614. Дрель 87215 ударная акумуляторная Li-Ion 20В/2.0Ah (Tolsen Китай) | 0 | 15485.58 | 0
И6615. Дрель 87252 ударная бесщеточная акумуляторная Li-Ion 20В/2.0Ah (Tolsen Китай) | 0 | 13289.34 | 0
И6616. Дрель 87211 акумуляторная Li-Ion 20В/2.0Ah (Tolsen Китай) | 0 | 7516.62 | 0
И6617. Дрель 87212 акумуляторная Li-Ion 20В/2.0Ah (Tolsen Китай) | 0 | 12327.12 | 0
И6620. Отвертка 79010 аккумуляторная 3,6В/1,3Ah (Tolsen Китай) | 0 | 2233.56 | 0
И6624. Шуруповерт-дрель PSR 1800 LI-2 06039A310B аккумуляторный 18В/1,5Ач (Bosch) | 0 | 8132.1 | 2.78
И6634. Шуруповерт GSR 180-LI 06019F8120 аккумуляторный 18В 2x1,5Ач (Bosch) | 0 | 11361.66 | 1.3
И6635. Шуруповерт GSR 180-LI 06019F8123 аккумуляторный 18В 2х2,0Ач (Bosch) | 0 | 17629.98 | 1.4
И6643. Отвертка АШ-1136 Л-01 аккумуляторная 3,6В/1,3Ач 10021050 (Диффузион Инструмент) | 4 | 2361.6 | 1.2
И6644.Отвертка аккумуляторная АШ-1136 Л (набор 44 предмета) 3,6В/1,3Ач 10021021 (Диффузион Инструмент) | 3 | 3166.44 | 2.5
И6645. Отвертка 72/14/10 ОА-3,6-К аккумуляторная 3,6В/1,3Ач (Вихрь) | 31 | 1726.74 | 0.7
И6650.Шуруповерт ДЭА-20Л-01 аккумуляторный 20В/2Ач 10022159 (Диффузион Инструмент) | 3 | 6109.62 | 2.44
И6660. Шуруповерт 72/14/11 ДА-12-1 аккумуляторный 12В/2 Ач (Вихрь) | 5 | 2522.88 | 1.7
И6661. Шуруповерт 72/14/7 ДА-12Л-2К аккумуляторный 12В/2,0 Ач (Вихрь) | 19 | 3934.26 | 0.96
И6662. Шуруповерт 72/14/20 ДА-14Л-2KА аккумуляторный 14,4В/1,5Ач (Вихрь) | 13 | 4672.14 | 1.25
И6663. Шуруповерт 72/14/9 ДА-18Л-2К аккумуляторный 18В/2,0Ач (Вихрь) | 49 | 6641.76 | 1.3
И6664. Шуруповерт 72/14/16 ДА-18Л-2 аккумуляторный 18В/2,0Ач (Вихрь) | 7 | 4177.56 | 1
И6665. Шуруповерт 72/14/18 ДА-24Л-2К аккумуляторный 24В/2,0Ач (Вихрь) | 1 | 7540.02 | 1.35
И6680. Шуруповерт 72/16/2 СШ-550/1 сетевой 220В 500Вт (Вихрь) | 143 | 3197.64 | 1.5
И6711. Дрель МЭС-5-01 550Вт патрон 10мм 10011020 (Диффузион Инструмент Смоленск) | 2 | 2731.2 | 1.7
И6712. Дрель ударная МЭСУ-1-01 600Вт патрон 13мм 10012015 (Диффузион Инструмент Смоленск) | 9 | 3384.78 | 2
И6714. Дрель ударная МЭСУ-6-01 900Вт патрон 13мм 10012080 (Диффузион Инструмент Смоленск) | 2 | 4537.02 | 2.5
И6738. Дрель ударная МЭСУ-2-01 (02) 750Вт патрон 13мм 10012035 (10012030) (Диффузион Инструмент Смоленск) | 2 | 3875.22 | 2
И6740. Дрель ударная 72/8/7 ДУ-500 500Вт патрон 13мм (Вихрь) | 10 | 2407.8 | 1.7
И6754. Дрель GSB 13 RE 0601217100/06012171R1 ударная 600Вт патрон 13мм (Bosch) | 0 | 6552.9 | 2.4
И6807. Перфоратор GBH2-24/240 DRE 0611272100 790Вт (Bosch) | 3 | 17648.76 | 3.4
И6814. Перфоратор ПРЭ-11 800Вт 10051110 (Диффузион Инструмент Смоленск) | 0 | 7293 | 3.5
И6815. Перфоратор ПР-4/850 850Вт 10051041 (Диффузион Инструмент Смоленск) | 2 | 8118.42 | 7.9
И6825. Перфоратор 72/3/9 П-750 750Вт (Вихрь) | 19 | 5863.68 | 2.7
И6826. Перфоратор 72/3/7 П-1000К 1000Вт (Вихрь) | 17 | 6884.04 | 3.4
И6900. Угловая шлифовальная машина GWS 750-125 06013940R3 750Вт круг-125мм (Bosch) | 0 | 6546.18 | 2.22
И6901. Угловая шлифовальная машина GWS 1000 06018218R0 1000Вт круг-125мм (Bosch) | 0 | 10243.5 | 2.87
И6904. Угловая шлифовальная машина W 850-125 603608010 850Вт круг-125мм (Metabo) | 0 | 10236.84 | 2.64
И6910.Угловая шлифовальная машина МШУ-1-03 1000Вт круг-125мм 10041036 (Диффузион Инструмент) | 3 | 3909.6 | 2.46
И6921. Угловая шлифовальная машина 72/12/9 УШМ-125/800 800Вт круг-125мм (Вихрь) | 133 | 3093.54 | 2.1
И6922. Угловая шлифовальная машина 72/12/1 УШМ-125/900 900Вт круг-125мм (Вихрь) | 29 | 3295.26 | 2.1
И6923. Угловая шлифовальная машина 72/12/2 УШМ-125/1100 1100Вт круг-125мм (Вихрь) | 103 | 3463.2 | 2.2
И6950. Эксцентриковая шлифовальная машина ЭШМ-125Э 72/6/5 (Вихрь) | 6 | 4693.74 | 2.58
И6998. Ключ EHWS 1607950043 прямой для крепления кругов на одноручные УШМ (Bosch) | 0 | 431.4 | 0.1
И7009. Точило ЭТБ-250/150 электрическое 250Вт 220В 2 круга-150мм 20041031 (Диффузион Инструмент Смоленск) | 2 | 4827.24 | 6
И7020. Краскопульт электрический 72/17/1 ЭКП-700В (Вихрь) | 0 | 4169.64 | 1
И7028. Круг 200х25х32мм-25А-25 шлифовальный (ЛАЗ Луга) | 0 | 421.14 | 1.67
И7089. Мешок 2605411167 фильтрующий для пылесоса GAS-25 бумажный 5 шт (Bosch) | 0 | 3075.96 | 0.45
И7101. Коронка KR-92-0207 по металлу Bimetal 20мм (Kranz) | 872 | 221.88 | 0.16
И7102. Коронка KR-92-0209 по металлу Bimetal 22мм (Kranz) | 1367 | 239.22 | 0.02
И7103. Коронка KR-92-0211 по металлу Bimetal 25мм (Kranz) | 1663 | 276.48 | 0.06
И7104. Коронка 92-0212 по металлу Bimetal 27мм (Rexant) | 7 | 173.4 | 0.06
И7105. Коронка 92-0214 по металлу Bimetal 30мм (Rexant) | 1137 | 195.3 | 0.07
И7106. Коронка KR-92-0215 по металлу Bimetal 32мм (Kranz) | 1371 | 357.96 | 0.1
И7107. Коронка KR-92-0216 по металлу Bimetal 35мм (Kranz) | 1290 | 386.22 | 0.1
И7108. Коронка KR-92-0219 по металлу Bimetal 40мм (Kranz / Rexant) | 348 | 453.36 | 0.1
И7109. Коронка KR-92-0225 по металлу Bimetal 50мм (Kranz) | 1240 | 557.16 | 0.16
И7110. Коронка KR-92-0231 по металлу Bimetal 60мм (Kranz) | 1521 | 617.52 | 0.2
И7111. Коронка KR-92-0235 по металлу Bimetal 68мм (Kranz) | 4414 | 768.78 | 0.16
И7119. Хвостовик 92-0201 SDS PLUS для коронок Bimetal 14-30мм (Rexant) | 3 | 134.16 | 0.12
И7120. Хвостовик KR-92-0202 SDS PLUS для коронок Bimetal 32-152мм (Kranz) | 2451 | 425.1 | 0.12
И7121. Хвостовик KR-92-0203 шестигранный для коронок Bimetal 14-30мм (Kranz) | 3854 | 220.32 | 0.12
И7122. Хвостовик KR-92-0204 шестигранный для коронок Bimetal 32-152мм (Kranz) | 2254 | 391.68 | 0.18
И7141. Коронка 16мм 2608594196 HSS Bi-metal по металлу (Bosch) | 4 | 920.04 | 0.07
И7142. Коронка 19мм 2608594198 HSS Bi-metal по металлу (Bosch) | 0 | 934.62 | 0.07
И7143. Коронка 21мм 2608584617/2608594200 HSS Bi-metal по металлу (Bosch) | 2 | 1107.72 | 0.08
И7144. Коронка 22мм 2608584618/2608594201 HSS Bi-metal по металлу (Bosch) | 1 | 1299.12 | 0.07
И7145. Коронка 24мм 2608584619/2608594202 HSS Bi-metal по металлу (Bosch) | 0 | 1726.92 | 0.08
И7146. Коронка 27мм 2608584621/2608594204 HSS Bi-metal по металлу (Bosch) | 0 | 1333.5 | 0.09
И7147. Коронка 29мм 2608584622/2608594205 HSS Bi-metal по металлу (Bosch) | 1 | 1801.5 | 0.1
И7148. Коронка 32мм 2608584624/2608594207 HSS Bi-metal по металлу (Bosch) | 0 | 1457.94 | 0.12
И7149. Коронка 35мм 2608584626/2608594209 HSS Bi-metal по металлу (Bosch) | 3 | 1363.86 | 0.12
И7150. Коронка 38мм 2608584628/2608594211 HSS Bi-metal по металлу (Bosch) | 1 | 1926.72 | 0.12
И7151. Коронка 43мм 2608594214 HSS Bi-metal по металлу (Bosch) | 1 | 1364.52 | 0.15
И7152. Коронка 46мм 2608584633 HSS Bi-metal по металлу (Bosch) | 0 | 1405.2 | 0.14
И7153. Коронка 48мм 2608584634/2608594217 HSS Bi-metal по металлу (Bosch) | 0 | 1618.02 | 0.16
И7154. Коронка 54мм 2608584637/2608594220 HSS Bi-metal по металлу (Bosch) | 0 | 2207.7 | 0.2
И7156. Коронка 60мм 2608594224 HSS Bi-metal по металлу (Bosch) | 2 | 1734.54 | 0.21
И7157. Коронка 64мм 2608584642/2608594225 HSS Bi-metal по металлу (Bosch) | 2 | 2247.06 | 0.23
И7158. Коронка 65мм 2608584643 HSS Bi-metal по металлу (Bosch) | 0 | 1589.52 | 0.23
И7159. Коронка 67мм 2608584644/2608594227 HSS Bi-metal по металлу (Bosch) | 2 | 2358.3 | 0.24
И7160. Коронка 68мм 2608584645/2608594228 HSS Bi-metal по металлу (Bosch) | 0 | 1404.9 | 0.29
И7161. Коронка 70мм 2608584646/2608594229 HSS Bi-metal по металлу (Bosch) | 2 | 1554.48 | 0.28
И7162. Коронка 76мм 2608584648/2608594231 HSS Bi-metal по металлу (Bosch) | 0 | 2488.08 | 0.33
И7163. Коронка 79мм 2608584649/2608594232 HSS Bi-metal по металлу (Bosch) | 0 | 1894.62 | 0.35
И7165. Хвостовик 2608584674/2608594253 шестигранный 14-152мм для коронок по металлу (Bosch) | 0 | 2347.2 | 0.18
И7166. Хвостовик 2608584675/2608522411 SDS-plus 14-152мм для коронок по металлу (Bosch) | 0 | 1997.88 | 0.19
И7167. Хвостовик 3030800001 шестигранный 32-210мм для коронок по металлу (Wilpu) | 3 | 2175.12 | 0.17
И7168. Коронка 111мм 3011100101 HSS Bi-metal по металлу (Wilpu) | 1 | 3263.76 | 0.16
И7169. Коронка 114мм 3011400101 HSS Bi-metal по металлу (Wilpu) | 3 | 3433.32 | 0.17
И7170. Коронка 16мм 3101600101 HSS Bi-metal с мелким зубом по металлу (Wilpu) | 2 | 859.62 | 0.04
И7171. Коронка 19мм 3101900101 HSS Bi-metal с мелким зубом по металлу (Wilpu) | 3 | 859.62 | 0.04
И7172. Коронка 20мм 3102000101 HSS Bi-metal с мелким зубом по металлу (Wilpu) | 0 | 859.62 | 0.05
И7173. Коронка 21мм 3102100101 HSS Bi-metal с мелким зубом по металлу (Wilpu) | 2 | 884.7 | 0.05
И7174. Коронка 22мм 3102200101 HSS Bi-metal с мелким зубом по металлу (Wilpu) | 4 | 895.74 | 0.06
И7175. Коронка 23мм 3102300101 HSS Bi-metal с мелким зубом по металлу (Wilpu) | 1 | 954.06 | 0.06
И7177. Коронка 25мм 3102500101 HSS Bi-metal с мелким зубом по металлу (Wilpu) | 2 | 950.46 | 0.07
И7178. Коронка 27мм 3102700101 HSS Bi-metal с мелким зубом по металлу (Wilpu) | 0 | 1010.88 | 0.07
И7179. Коронка 29мм 3102900101 HSS Bi-metal с мелким зубом по металлу (Wilpu) | 2 | 1026.36 | 0.08
И7186. Коронка 30мм 3103000101 HSS Bi-metal с мелким зубом по металлу (Wilpu) | 0 | 1092.72 | 0.08
И7187. Коронка 32мм 3103200101 HSS Bi-metal с мелким зубом по металлу (Wilpu) | 0 | 1237.86 | 0.09
И7188. Коронка 35мм 3103500101 HSS Bi-metal с мелким зубом по металлу (Wilpu) | 1 | 1267.2 | 0.09
И7189. Коронка 38мм 3103800101 HSS Bi-metal с мелким зубом по металлу (Wilpu) | 3 | 1267.2 | 0.1
И7190. Коронка 44мм 3104400101 HSS Bi-metal с мелким зубом по металлу (Wilpu) | 3 | 1356.96 | 0.1
И7191. Коронка 51мм 3105100101 HSS Bi-metal с мелким зубом по металлу (Wilpu) | 3 | 1521.18 | 0.13
И7192. Коронка 57мм 3105700101 HSS Bi-metal с мелким зубом по металлу (Wilpu) | 0 | 1571.76 | 0.15
И7193. Коронка 60мм 3106000101 HSS Bi-metal с мелким зубом по металлу (Wilpu) | 1 | 1868.94 | 0.17
И7194. Коронка 64мм 3106400101 HSS Bi-metal с мелким зубом по металлу (Wilpu) | 0 | 1865.46 | 0.19
И7195. Коронка 68мм 3106800101 HSS Bi-metal с мелким зубом по металлу (Wilpu) | 2 | 1962.54 | 0.21
И7196. Сверло центрирующее 2608584676/2608594254 HSS-G для коронок по металлу (Bosch) | 0 | 498.36 | 0.03
И7197. Сверло центрирующее 2608584677/2608594255 HSS-Co для коронок по металлу (Bosch) | 0 | 878.4 | 0.02
И7198. Хвостовик 3030200001 шестигранный 14-30мм для коронок по металлу (Wilpu) | 0 | 1064.22 | 0.05
И7203. Круг 115х22,2мм алмазный универсал-профи сегмент h=8мм (Ниборит Троицк) | 8 | 1959.3 | 0.19
И7206. Круг 125х22,2мм 37463 алмазный бетон сегментный (FIT) | 20 | 388.38 | 0.2
И7209. Круг 125х22,2мм 37473 "Турбо" алмазный бетон (FIT) | 0 | 341.7 | 0.2
И7211. Круг KR-90-0101 алмазный отрезной сегментный 125x22.2x1.8x10мм (Kranz) | 6063 | 321.84 | 0.02
И7213. Круг KR-90-0121 алмазный отрезной Turbo 125x22.2x2.2x10мм (Kranz) | 9231 | 341.34 | 0.04
И7216. Диск 76713 алмазный для сухой резки 125х22,2мм (Tolsen, Китай) | 63 | 292.38 | 0.12
И7217. Круг 115х22,2мм 624306000 алмазный бетон сегментный (METABO) | 0 | 477.84 | 0.15
И7218. Круг 125х22,2мм 624307000 алмазный бетон сегментный (METABO) | 0 | 721.74 | 0.15
И7219. Круг 150х22,2мм 624308000 алмазный бетон сегментный (METABO) | 0 | 1355.7 | 0.25
И7220. Круг 230х22,2мм 624310000 алмазный бетон сегментный (METABO) | 0 | 2185.8 | 0.5
И7221. Круг 125х22,2мм алмазный бетон-стандарт (ж/бетон профи) сегмент h=8мм (Ниборит Троицк) | 5 | 2211.24 | 0.21
И7222. Круг 125х22,2мм алмазный универсал-профи сегмент h=8мм (Ниборит Троицк) | 3 | 2167.56 | 0.21
И7232. Круг 150х22,2мм алмазный универсал-профи сегмент h=8мм (Россия) | 0 | 2260.08 | 0.25
И7234. Круг 125х22,2мм 76703 алмазный бетон сегментный INDUSTRIAL (Электромонтаж, пр-во Tolsen, Китай) | 4 | 390.78 | 0.17
И7235. Круг 180х22,2мм 76705 алмазный бетон сегментный INDUSTRIAL (Электромонтаж, пр-во Tolsen, Китай) | 1 | 740.34 | 0.42
И7236. Круг 230х22,2мм 76707 алмазный бетон сегментный INDUSTRIAL (Электромонтаж, пр-во Tolsen, Китай) | 0 | 1125 | 0.7
И7238. Круг 125х22,2мм 76723 алмазный бетон INDUSTRIAL (Электромонтаж, пр-во Tolsen, Китай) | 0 | 324.06 | 0.17
И7239. Круг 180х22,2мм 76725 алмазный бетон INDUSTRIAL (Электромонтаж, пр-во Tolsen, Китай) | 9 | 701.22 | 0.42
И7240. Круг 230х22,2мм 76727 алмазный бетон INDUSTRIAL (Электромонтаж, пр-во Tolsen, Китай) | 0 | 1034.16 | 0.7
И7242. Круг 180х22,2мм 76745 алмазный бетон "Турбо" INDUSTRIAL (Электромонтаж, пр-во Tolsen, Китай) | 0 | 765.48 | 0.42
И7243. Круг 230х22,2мм 76747 алмазный бетон "Турбо" INDUSTRIAL (Электромонтаж, пр-во Tolsen, Китай) | 0 | 1149.42 | 0.7
И7300. Круг 125х22мм 37625 пильный для УШМ по дереву (КУРС) | 7 | 523.32 | 0.2
И7301. Круг KR-90-0012 абразивный лепестковый торцевой P40 125х22,2мм (Kranz / Rexant) | 6306 | 121.14 | 0.1
И7302. Круг KR-90-0013 абразивный лепестковый торцевой P 60 125х22,2мм (Kranz) | 7467 | 121.86 | 0.09
И7303. Круг KR-90-0014 абразивный лепестковый торцевой P 80 125х22,2мм (Kranz) | 4930 | 123.9 | 0.09
И7305. Круг KR-91-1144 абразивный на ворсовой основе P 40 125мм без отверстий (Kranz) | 6170 | 179.58 | 0.07
И7306. Круг KR-91-1146 абразивный на ворсовой основе P 80 125мм без отверстий (Kranz) | 8453 | 168.96 | 0.1
И7309. Насадка KR-91-1180 для шлифования абразивными кругами с липучкой 125мм (Kranz) | 11965 | 207.6 | 0.14
И7310. Круг 125х6х22мм A 24 R BF зачистной по металлу D11201252260000 (ЛАЗ Луга) | 9 | 86.76 | 0.17
И7311. Круг 230х1,8х22мм A 40 S BF 80 отрезной: металл + нержавеющая сталь D11002302218000 (ЛАЗ Луга | 12 | 109.44 | 0.2
И7312. Круг 230х2,5х22мм A 30 S BF 80 отрезной по металлу D11002302225000 (ЛАЗ Луга) | 81 | 109.74 | 0.23
И7313. Круг 230х2,0х22мм A 36 S BF 80 отрезной по металлу D11002302220000 (ЛАЗ Луга) | 57 | 114.6 | 0.21
И7317. Круг 180х2,0х22мм A 36 S BF 80 отрезной по металлу D11001802225000 (ЛАЗ Луга) | 29 | 64.02 | 0.19
И7319. Круг 150х1,0х22мм A 54 S BF 80 отрезной: металл + нержавеющая сталь D11001502210000 (ЛАЗ Луга) | 35 | 36 | 0.04
И7320. Круг 150х1,2х22мм A 54 S BF 80 отрезной: металл + нержавеющая сталь D11001502212000 (ЛАЗ Луга | 44 | 43.68 | 0.04
И7321. Круг 150х1,6х22мм A 40 S BF 80 отрезной: металл + нержавеющая сталь D11001502216000 (ЛАЗ Луга | 4 | 37.92 | 0.06
И7323. Круг 150х2,0х22мм A 36 S BF 80 отрезной по металлу D11001502220000 (ЛАЗ Луга) | 40 | 54.06 | 0.07
И7324. Круг 150х2,5х22мм A 30 S BF 80 отрезной по металлу D11001502225000 (ЛАЗ Луга) | 23 | 46.32 | 0.08
И7325. Круг отрезной KR-90-0912 по металлу 125х1.0х22.23мм (Kranz) | 108663 | 45.96 | 0.01
И7327. Круг 125х0,8х22мм A 60 S BF 80 отрезной: металл + нержавеющая сталь D11001252207000 (ЛАЗ Луга) | 22 | 31.38 | 0.02
И7328. Круг 125х1,0х22мм A 54 S BF 80 отрезной: металл + нержавеющая сталь D11001252210000 (ЛАЗ Луга) | 499 | 31.2 | 0.03
И7329. Круг 125х1,2х22мм A 54 S BF 80 отрезной: металл + нержавеющая сталь D11001252212000 (ЛАЗ Луга) | 242 | 32.88 | 0.03
И7330. Круг 125х1,6х22мм A 40 S BF 80 отрезной: металл + нержавеющая сталь D11001252216000 (ЛАЗ Луга | 101 | 34.02 | 0.05
И7331. Круг 125х2,0х22мм A 36 S BF 80 отрезной по металлу D11001252220000 (ЛАЗ Луга) | 62 | 46.92 | 0.06
И7332. Круг 125х2,5х22мм A 30 S BF 80 отрезной: металл + нержавеющая сталь D11001252225000 (ЛАЗ Луга) | 83 | 50.34 | 0.07
И7337. Круг 115х0,8х22мм A 60 S BF 80 отрезной: металл + нержавеющая сталь D11001152208000 (ЛАЗ Луга) | 0 | 23.76 | 0.02
И7338. Круг 115х1,0х22мм A 54 S BF 80 отрезной: металл + нержавеющая сталь D11001152210000 (ЛАЗ Луга) | 40 | 28.14 | 0.03
И7339. Круг 115х1,2х22мм A 54 S BF 80 отрезной: металл + нержавеющая сталь D11001152212000 (ЛАЗ Луга) | 30 | 29.46 | 0.03
И7340. Круг 115х1,6х22мм A 40 S BF 80 отрезной: металл + нержавеющая сталь D11001152216000 (ЛАЗ Луга | 24 | 30.84 | 0.03
И7342. Круг 115х1,8х22мм A 40 S BF 80 отрезной по металлу D11001152218000 (ЛАЗ Луга) | 6 | 28.38 | 0.05
И7345. Круг 115х2,5х22мм отрезной по камню (ЛАЗ Луга) | 0 | 30.42 | 0.05
И7366. Круг 616107000 Flexiamant 125х2,0х22мм по металлу (METABO) | 0 | 166.92 | 0.05
И7368. Круг 616189000 Flexiamant 125х1,0х22мм по металлу (METABO) | 0 | 218.94 | 0.05
И7369. Круг 616192000 Flexiamant 125х1,6х22мм по металлу (METABO) | 0 | 187.5 | 0.05
И7374. Круг 2608600394 по металлу плоский 125х2,5х22,2мм (Bosch) | 0 | 104.88 | 0.07
И7377. Круг 2608600385 по камню плоский 125х2,5х22,2мм (Bosch) | 0 | 119.46 | 0.06
И7379. Круг 2608602221 по нержавеющей стали А60W BF41 125х1,0х22,2мм (Bosch) | 0 | 74.58 | 0.04
И7380. Круг 2608603171 по нержавеющей стали Standart for Inox Rapido 125х1х22,2мм (Bosch) | 0 | 97.98 | 0.03
И7390. Круг 616185000 Flexirapid 230х1,9х22мм металл + нержавеющая сталь (METABO) | 0 | 278.22 | 0.05
И7394. Круг 617021000 Novorapid 230х1,9х22мм металл + нержавеющая сталь (METABO) | 0 | 244.2 | 0.15
И7402. Сверло 11,0х142мм по металлу с цилиндрическим хвостовиком (Россия) | 6 | 683.52 | 0.07
И7404. Сверло 12,0х151мм по металлу с цилиндрическим хвостовиком (Россия) | 5 | 738.48 | 0.07
И7405. Сверло 12,5х151мм по металлу с цилиндрическим хвостовиком (Россия) | 7 | 917.76 | 0.1
И7410. Сверло 1,0х34мм по металлу с цилиндрическим хвостовиком (Россия) | 0 | 24.6 | 0.02
И7415. Сверло 1,5х40мм по металлу с цилиндрическим хвостовиком (Россия) | 75 | 53.76 | 0
И7420. Сверло 2,0х49мм по металлу с цилиндрическим хвостовиком (Россия) | 39 | 55.8 | 0
И7425. Сверло 2,5х57мм по металлу с цилиндрическим хвостовиком (Россия) | 29 | 68.52 | 0
И7426. Сверло 2,6х57мм по металлу с цилиндрическим хвостовиком (Россия) | 12 | 38.64 | 0
И7430. Сверло 3,0х61мм по металлу с цилиндрическим хвостовиком (Россия) | 65 | 43.86 | 0
И7432. Сверло 3,2х65мм по металлу с цилиндрическим хвостовиком (Россия) | 31 | 49.8 | 0
И7435. Сверло 3,5х70мм по металлу с цилиндрическим хвостовиком (Россия) | 21 | 53.46 | 0
И7440. Сверло 4,0х75мм по металлу с цилиндрическим хвостовиком (Россия) | 41 | 59.22 | 0.01
И7442. Сверло 4,2х75мм по металлу с цилиндрическим хвостовиком (Россия) | 17 | 65.34 | 0.01
И7445. Сверло 4,5х80мм по металлу с цилиндрическим хвостовиком (Россия) | 7 | 69.72 | 0.01
И7450. Сверло 5,0х86мм по металлу с цилиндрическим хвостовиком (Россия) | 36 | 94.2 | 0.01
И7460. Сверло 6,0х93мм по металлу с цилиндрическим хвостовиком (Россия) | 70 | 127.5 | 0.01
И7467. Сверло 6,7х101мм по металлу с цилиндрическим хвостовиком (Россия) | 21 | 149.58 | 0.02
И7470. Сверло 7,0х109мм по металлу с цилиндрическим хвостовиком (Россия) | 11 | 167.28 | 0.02
И7480. Сверло 8,0х117мм по металлу с цилиндрическим хвостовиком (Россия) | 21 | 227.7 | 0.03
И7485. Сверло 8,5х117мм по металлу с цилиндрическим хвостовиком (Россия) | 12 | 253.02 | 0.04
И7499. Сверло 10,0(10,2)х133мм по металлу с цилиндрическим хвостовиком (Россия) | 17 | 366.06 | 0.06
И7501. Бур 5х50х110мм S5 1618596164 SDS-plus (Bosch) | 0 | 340.02 | 0.04
И7502. Бур 5х100х160мм S5 1618596189 SDS-plus (Bosch) | 0 | 384.6 | 0.04
И7503. Бур 6х50х110мм S5 1618596166 SDS-plus (Bosch) | 0 | 329.7 | 0.04
И7504. Бур 6х100х160мм S5 1618596167 SDS-plus (Bosch) | 0 | 356.82 | 0.05
И7505. Бур 6х150х210мм S5 2608596115 SDS-plus (Bosch) | 0 | 432.84 | 0.05
И7506. Бур 6х200х260мм S5 2608597777 SDS-plus (Bosch) | 2 | 702.72 | 0.06
И7507. Бур 8х50х110мм S5 1618596172 SDS-plus (Bosch) | 2 | 438.66 | 0.05
И7508. Бур 8х100х160мм S5 1618596173 SDS-plus (Bosch) | 0 | 386.16 | 0.06
И7509. Бур 8х150х210мм S5 1618596174 SDS-plus (Bosch) | 0 | 307.2 | 0.07
И7510. Бур 8х400х460мм S5 2608596116 SDS-plus (Bosch) | 0 | 936 | 0.12
И7511. Бур 8х550х610мм S5 2608596183 SDS-plus (Bosch) | 0 | 1569.9 | 0.16
И7513. Бур 10х50х110мм S5 1618596176 SDS-plus (Bosch) | 0 | 495.18 | 0.06
И7514. Бур 10х100х160мм S5 1618596177 SDS-plus (Bosch) | 2 | 503.16 | 0.07
И7515. Бур 10х150х210мм S5 1618596265 SDS-plus (Bosch) | 0 | 622.38 | 0.09
И7516. Бур 10х200х260мм S5 1618596178 SDS-plus (Bosch) | 0 | 449.46 | 0.1
И7517. Бур 10х250х310мм S5 1618596315 SDS-plus (Bosch) | 0 | 552.42 | 0.12
И7518. Бур 10х400х460мм S5 1618596267 SDS-plus (Bosch) | 0 | 845.22 | 0.17
И7519. Бур 10х550х610мм S5 2608596117 SDS-plus (Bosch) | 0 | 1403.58 | 0.2
И7520. Бур 12х100х160мм S5 1618596181 SDS-plus (Bosch) | 0 | 407.28 | 0.09
И7521. Бур 12х150х210мм S5 1618596268 SDS-plus (Bosch) | 0 | 432.3 | 0.11
И7522. Бур 12х200х260мм S5 1618596182 SDS-plus (Bosch) | 0 | 532.8 | 0.13
И7523. Бур 12х250х310мм S5 2608597782 SDS-plus (Bosch) | 0 | 712.74 | 0.15
И7524. Бур 12х400х460мм S5 1618596269 SDS-plus (Bosch) | 0 | 1067.34 | 0.22
И7525. Бур 14х100х160мм S5 1618596185 SDS-plus (Bosch) | 0 | 670.68 | 0.1
И7526. Бур 14х150х210мм S5 1618596270 SDS-plus (Bosch) | 0 | 1002.12 | 0.14
И7528. Бур 14х250х310мм S5 1618596271 SDS-plus (Bosch) | 0 | 743.1 | 0.17
И7530. Бур 16х250х300мм S5 1618596258/2608596186 SDS-plus (Bosch) | 0 | 928.02 | 0.22
И7533. Бур 16х550х600мм S5 1618596226 SDS-plus (Bosch) | 0 | 2885.4 | 0.42
И7535. Бур 16х950х1000мм S5 2608597125 SDS-plus (Bosch) | 0 | 4213.2 | 0.77
И7539. Бур 18х550х600мм S5 2608596120 SDS-plus (Bosch) | 0 | 2521.62 | 0.56
И7543. Бур 20х250х300мм S5 1618596262 SDS-plus (Bosch) | 0 | 2494.68 | 0.33
И7544. Бур 20х400х450мм S5 1618596263 SDS-plus (Bosch) | 0 | 1973.34 | 0.51
И7546. Бур 20х550х600мм S5 1618596321 SDS-plus (Bosch) | 0 | 2771.16 | 0.68
И7549. Бур 22х400х450мм S5 1618596233 SDS-plus (Bosch) | 0 | 4497.72 | 0.62
И7553. Бур 22х950х1000мм S5 2608597128 SDS-plus (Bosch) | 0 | 6368.46 | 1.35
И7556. Бур 25х200х250мм S5 1618596238 SDS-plus (Bosch) | 0 | 2577.9 | 0.4
И7557. Бур 25х400х450мм S5 1618596239 SDS-plus (Bosch) | 0 | 3490.38 | 0.77
И7572. Бур 6х50х115мм S7/S7Х 2608585028/2608576116 SDS-plus (Bosch) | 0 | 407.7 | 0.04
И7574. Бур 6х100х165мм S7 2608585029/2608576117 SDS-plus (Bosch) | 0 | 429.9 | 0.05
И7601. Бур 5х60х110 мм 5602002 SDS-plus (SCHWERT) | 16 | 99.9 | 0.04
И7602. Бур 5х110х160 мм 5602003 SDS-plus (SCHWERT) | 14 | 112.2 | 0.05
И7603. Бур 5х160х210 мм 1603004 SDS-plus (SCHWERT) | 0 | 84 | 0.08
И7604. Бур 6х60х110 мм 5602005 / 1601005 SDS-plus (SCHWERT) | 18 | 101.7 | 0.05
И7605. Бур 6х110х160 мм 5602006 SDS-plus (SCHWERT) | 28 | 124.26 | 0.05
И7606. Бур 6х160х210 мм 5602007 SDS-plus (SCHWERT) | 4 | 158.22 | 0.09
И7607. Бур 6х210х260 мм 5602008 SDS-plus (SCHWERT) | 7 | 174.24 | 0.1
И7608. Бур 8х60х110 мм 5602012 / 1601012 SDS-plus (SCHWERT) | 8 | 108.54 | 0.05
И7609. Бур 8х110х160 мм 5602013 SDS-plus (SCHWERT) | 9 | 127.68 | 0.05
И7610. Бур 8х160х210 мм 5602014 SDS-plus (SCHWERT) | 6 | 160.08 | 0.07
И7616. Бур 10х110х160 мм 5602022 SDS-plus (SCHWERT) | 12 | 142.08 | 0.07
И7617. Бур 10х160х210 мм 5602023 SDS-plus (SCHWERT) | 10 | 160.74 | 0.1
И7618. Бур 10х210х260 мм 5602024 SDS-plus (SCHWERT) | 4 | 179.88 | 0.11
И7619. Бур 10х260х310 мм 5602025 SDS-plus (SCHWERT) | 7 | 227.4 | 0.14
И7625. Бур 12х110х160 мм 5602033 SDS-plus (SCHWERT) | 7 | 149.16 | 0.08
И7626. Бур 12х160х210 мм 5602034 SDS-plus (SCHWERT) | 9 | 179.46 | 0.11
И7627. Бур 12х210х260 мм 5602035 SDS-plus (SCHWERT) | 19 | 252.3 | 0.11
И7644. Бур 14х950х1000 мм 5402051 SDS-plus (SCHWERT) | 5 | 1196.16 | 0.65
И7648. Бур 16х260х310 мм 5602055 SDS-plus (SCHWERT) | 1 | 416.16 | 0.29
И7653. Бур 16х950х1000 мм 5402060 SDS-plus (SCHWERT) | 3 | 1252.62 | 0.71
И7659. Бур 18х560х610 мм 5602066 SDS-plus (SCHWERT) | 4 | 838.74 | 0.68
И7661. Бур 18х950х1000 мм 5402068 SDS-plus (SCHWERT) | 0 | 1430.88 | 0.89
И7668. Бур 20х560х610 мм 5602075 SDS-plus (SCHWERT) | 3 | 938.04 | 0.68
И7670. Бур 20х950х1000 мм 5402077 SDS-plus (SCHWERT) | 3 | 1729.08 | 0.79
И7678. Бур 22х950х1000 мм 5402085 SDS-plus (SCHWERT) | 0 | 1666.68 | 1
И7690. Бур 25х560х610 мм 5602096 SDS-plus (SCHWERT) | 8 | 1537.74 | 0.91
И7692. Бур 25х950х1000 мм 5402098 SDS-plus (SCHWERT) | 2 | 2597.22 | 1.4
И7801. Зубило-пика 2609390576 SDS-plus 250мм (Bosch) | 3 | 1305.6 | 0.24
И7805. Зубило 1618600010/2609390394 плоское SDS-plus 250мм (Bosch) | 1 | 1140.42 | 0.26
И7806. Зубило 19621 плоское SDS-plus 250мм (Heller) | 0 | 1014.84 | 0.81
И7807. Зубило 626830000 плоское SDS-plus 250мм (Metabo) | 2 | 1654.32 | 0.3
И7811. Зубило-пика 1618600005 SDS-plus 250мм (Bosch) | 0 | 1106.52 | 0.24
И7813. Зубило плоское KR-91-0207 14х20х250мм SDS PLUS (Kranz) | 4695 | 225.12 | 0.27
И7815. Пика KR-91-0212 14х250мм SDS PLUS (Kranz) | 2038 | 152.88 | 0.26
И7827. Зубило 75440 SDS-plus острое 250мм (Tolsen, Китай) | 88 | 179.34 | 0.25
И7828. Зубило 75441 SDS-plus плоское 250мм (Tolsen, Китай) | 28 | 187.02 | 0.26
И7829. Зубило 75442 SDS-plus широкое 250мм (Tolsen, Китай) | 44 | 286.08 | 0.27
И7858. Зубило 1618600210 плоское SDS-max 280мм (Bosch) | 0 | 1739.4 | 0.51
И8000. Сверло по бетону 4,0 х75мм 258 000 040 Turbokeil цилиндрический хвостовик (Keil Германия) | 4 | 298.98 | 0.01
И8001. Сверло по бетону 5,0 х85мм 258 000 050 Turbokeil цилиндрический хвостовик (Keil Германия) | 3 | 320.34 | 0.01
И8002. Сверло по бетону 6,0 х100мм 258 000 060 Turbokeil цилиндрический хвостовик (Keil Германия) | 15 | 332.64 | 0.01
И8003. Сверло по бетону 8,0 х120мм 258 000 080 Turbokeil цилиндрический хвостовик (Keil Германия) | 4 | 448.02 | 0.03
И8004. Сверло по бетону 10,0 х120мм 258 000 100 Turbokeil цилиндрический хвостовик (Keil Германия) | 3 | 432.36 | 0.04
И8005. Сверло по бетону KR-91-0305 5х85мм цилиндрический хвостовик (Kranz) | 2878 | 47.4 | 0
И8006. Сверло по бетону 91-0306 6х100мм цилиндрический хвостовик (Rexant) | 8 | 32.58 | 0.01
И8007. Сверло по бетону 91-0307 8х120мм цилиндрический хвостовик (Rexant) | 17 | 40.2 | 0.06
И8008. Сверло по бетону KR-91-0308 10х120мм цилиндрический хвостовик (Kranz / Rexant) | 679 | 104.82 | 0
И8009. Сверло по бетону KR-91-0310 6х200мм цилиндрический хвостовик (Kranz) | 2639 | 97.26 | 0.02
И8010. Сверло по бетону KR-91-0311 8х200мм цилиндрический хвостовик (Kranz) | 3208 | 118.8 | 0
И8011. Сверло по бетону KR-91-0312 10х200мм цилиндрический хвостовик (Kranz) | 1054 | 144.36 | 0.03
И8021. Сверло по бетону 6х100мм 10005 2 3000 цилиндрический хвостовик (Heller Германия) | 1 | 210.24 | 0.02
И8023. Сверло по бетону 8х120мм 100083 3000 цилиндрический хвостовик (Heller Германия) | 0 | 240.96 | 0.03
И8030. Сверло по бетону 5х85мм 2608597658 silver percussion цилиндрический хвостовик (Bosch) | 0 | 193.5 | 0.01
И8032. Сверло по бетону 6х100мм 2608597660 silver percussion цилиндрический хвостовик (Bosch) | 0 | 248.34 | 0.02
И8034. Сверло по бетону 8х120мм 2608597663 silver percussion цилиндрический хвостовик (Bosch) | 0 | 205.38 | 0.03
И8036. Сверло по бетону 10х120мм 2608597665 silver percussion цилиндрический хвостовик (Bosch) | 4 | 464.7 | 0.05
И8038. Сверло по бетону 4х75мм 5007001 цилиндрический хвостовик (Волжский инструмент) | 11 | 28.8 | 0.01
И8039. Сверло по бетону 5х85мм 5007002 цилиндрический хвостовик (Волжский инструмент) | 8 | 30.84 | 0.02
И8040. Сверло по бетону 6х100мм 5007004 цилиндрический хвостовик (Волжский инструмент) | 16 | 44.88 | 0.02
И8042. Сверло по бетону 8х120мм 5007007 цилиндрический хвостовик (Волжский инструмент) | 13 | 61.74 | 0.04
И8043. Сверло по бетону 10х120мм 5007013/1007013 цилиндрический хвостовик (Волжский инструмент) | 6 | 76.56 | 0.05
И8051. Сверло по бетону 6 х 100мм 627227000 цилиндрический хвостовик (Metabo Германия) | 0 | 282.9 | 0.1
И8100. Набор сверл 75080 по металлу 1,5-6,5мм 13 штук цилиндрический хвостовик (Tolsen, Китай) | 9 | 496.56 | 0.45
И8101. Набор сверл 75081 по металлу 1-10мм 19 штук цилиндрический хвостовик (Tolsen, Китай) | 15 | 967.38 | 0.8
И8102. Набор сверл 75082 по металлу 1-13мм 25 штук цилиндрический хвостовик (Tolsen, Китай) | 9 | 1935.3 | 0.65
И8105. Набор сверл 75628 16 штук камень + металл + дерево цилиндрический хвостовик (Tolsen, Китай) | 1 | 1106.7 | 0.8
И8107. Набор 75878 сверл ступенчатых 4-12х2мм 4-20х2мм 4-32х2мм титановое покрытие (Tolsen, Китай) | 9 | 2053.44 | 1
И8109. Набор сверл HSS-R 627160000 по металлу 6шт 2-8мм (Metabo) | 3 | 1032.78 | 0.3
И8110. Набор сверл 1609200203/2608577348 по металлу 10шт 1-10мм (Bosch) | 0 | 1400.7 | 0.24
И8112. Набор сверл HSS-R 627158000 по металлу 10шт 1-10мм (Metabo) | 0 | 1787.52 | 0.3
И8114. Набор сверл HSS-R 627161000 по металлу 13шт 1,5-6,5мм (Metabo) | 3 | 1990.2 | 0.13
И8117. Набор сверл HSS-R 627164000 по металлу 19шт 1-10мм (Metabo) | 0 | 4230.54 | 0.11
И8121. Набор сверл HSS-G Super DIN 338 RN по металлу 19шт 1-10мм 21961 (Heller) | 1 | 2470.44 | 0.4
И8123. Набор сверл по металлу, 1-10мм (через 0,5мм), HSS, 19шт. 73/10/6/18 Вихрь | 31 | 1271.94 | 0.16
И8124. Набор сверл HSS-R 2607019435 по металлу 19шт 1-10мм (Bosch) | 0 | 1567.56 | 0.66
И8125. Набор сверл 5509046 №156 по металлу 10шт 1,0-10,0мм (Волжский инструмент) | 5 | 690.48 | 0.1
И8126. Набор сверл 5509047 №157 по металлу 12шт 1,0-12,0мм (Волжский инструмент) | 4 | 1079.7 | 0.12
И8127. Набор сверл 5509048 №158 по металлу 19шт 1,0-10,0мм (Волжский инструмент) | 4 | 1122 | 0.16
И8128. Набор сверл 5503065 №1 по металлу 12шт 3,0-8,0мм (Волжский инструмент) | 8 | 483.18 | 0.17
И8129. Набор сверл 5503067 №3 по металлу 13 шт 3,0-10,0мм (Волжский инструмент) | 14 | 675.84 | 0.17
И8132. Набор сверл HSS-R 627159000 по металлу 25шт 1-13мм (Metabo) | 0 | 7039.38 | 1.2
И8133. Набор сверл HSS 300 500 113 по металлу 25шт 1,0-13,0мм через 0,5мм (Keil Германия) | 3 | 3768.9 | 1.35
И8134. Набор сверл HSS 300 500 110 по металлу 19шт 1,0-10,0мм через 0,5мм (Keil Германия) | 8 | 1901.16 | 0.78
И8135. Набор сверл HSS 300 213 165 по металлу 13шт 1,5-6,5мм через 0,5мм (Keil Германия) | 4 | 1014.96 | 0.14
И8138. Набор сверл HSS 300 350 410 по металлу 5шт 4,0-10,0мм через 1мм (Keil Германия) | 3 | 1060.8 | 0.18
И8140. Набор буров SDS-plus Krotec 5509002 №101 по бетону 5 шт 4,0-10,0мм (Волжский инструмент) | 2 | 785.46 | 0.1
И8141. Набор буров SDS-plus Schwert 5509003 №102 по бетону 5 шт 5,0-12,0мм (Волжский инструмент) | 2 | 896.64 | 0.1
И8142. Набор буров SDS-plus Schwert 5509007 №106 по бетону 10 шт 4,0-12,0мм (Волжский инструмент) | 0 | 1522.62 | 0.16
И8150. Набор буров 2608833911 по бетону 5 шт 6,0/8,0/10,0мм (Bosch) | 0 | 1548.12 | 0.4
И8160. Набор сверл 75459 по бетону 4х75/5х85/6х100/8х120/10х120мм (Tolsen, Китай) | 22 | 245.88 | 0.32
И8170. Набор сверл 258 350 410 TURBOKEIL по бетону 5шт 4,0-10,0мм (Keil Германия) | 1 | 1565.16 | 0.2
И8172. Набор сверл 627180000 по бетону 5шт 4-10мм (Metabo) | 4 | 2449.26 | 0.3
И8180. Набор сверл 75625 по дереву 4/5/6/8/10мм цилиндрический хвостовик (Tolsen, Китай) | 0 | 223.68 | 0.18
И8181. Набор сверл 5509015 №131 по дереву 6 шт 10-25мм (Волжский инструмент) | 1 | 697.02 | 0.1
И8182. Набор сверл 5509016 №132 по дереву 8 шт 10-25мм (Волжский инструмент) | 3 | 1029.24 | 0.12
И8183. Набор сверл 5509017 №133 по дереву 9 шт 3-12мм (Волжский инструмент) | 4 | 508.8 | 0.16
И8185. Набор сверл 627200000 по дереву 5шт 4-10мм (Metabo) | 1 | 2282.46 | 0.3
И8188. Набор сверл 75656 плоскофрезерных по дереву 10-25мм 6 штук (Tolsen, Китай) | 62 | 516.84 | 0.16
И8192. Набор 75868 для установки дверных замков 3 предмета (Tolsen, Китай) | 33 | 338.04 | 0.24
И8201. Сверло 4-12мм 5016001 ступенчатое по металлу 5 ступеней (Волжский инструмент) | 1 | 727.56 | 0.03
И8202. Сверло 4-12мм 5016002 ступенчатое по металлу 9 ступеней (Волжский инструмент) | 0 | 921.54 | 0.03
И8203. Сверло 4-20мм 5016003 ступенчатое по металлу 9 ступеней (Волжский инструмент) | 5 | 1343.28 | 0.08
И8204. Сверло 6-20мм 5016004 ступенчатое по металлу 8 ступеней (Волжский инструмент) | 0 | 1242.72 | 0.08
И8205. Сверло 6-30мм 5016005 ступенчатое по металлу 13 ступеней (Волжский инструмент) | 5 | 3173.28 | 0.2
И8206. Сверло 4-12мм 75871 ступенчатое по металлу 4 ступени титановое покрытие (Tolsen, Китай) | 12 | 496.38 | 0.08
И8207. Сверло 4-20мм 75872 ступенчатое по металлу 8 ступеней титановое покрытие (Tolsen, Китай) | 20 | 722.94 | 0.2
И8208. Сверло 4-32мм 75873 ступенчатое по металлу 14 ступеней титановое покрытие (Tolsen, Китай) | 3 | 1288.68 | 0.16
И8211. Сверло 4-12мм 36401 ступенчатое по металлу 9 ступеней (Китай) | 5 | 395.34 | 0.03
И8212. Сверло 4-20мм 36402 ступенчатое по металлу 9 ступеней (Китай) | 10 | 599.16 | 0.08
И8213. Сверло 6-30мм 36403 ступенчатое по металлу 12 ступеней (Китай) | 6 | 1224.54 | 0.08
И8214. Сверло 9-36мм 36404 ступенчатое по металлу 9 ступеней (Китай) | 9 | 1338.84 | 0.37
И8220. Сверло 4-30мм KR-12-6602 ступенчатое по металлу 14 ступеней (Kranz) | 1933 | 1231.14 | 0.25
И8221. Сверло 4-32мм KR-12-6603 ступенчатое по металлу 15 ступеней (Kranz) | 2613 | 1231.14 | 0.25
И8222. Сверло 9-36мм KR-12-6604 ступенчатое по металлу 10 ступеней (Kranz) | 1382 | 1499.4 | 0.25
И8226. Сверло 4-30мм KR-12-6612 TITAN ступенчатое по металлу 14 ступеней (Kranz) | 1008 | 2176.86 | 0.25
И8227. Сверло 9-36мм KR-12-6614 TITAN ступенчатое по металлу 10 ступеней (Kranz) | 570 | 2992.74 | 0.25
И8228. Сверло 4-32мм KR-12-6613 TITAN ступенчатое по металлу 15 ступеней (Kranz) | 1061 | 3097.32 | 0.25
И8271. Сверло 6-30мм 325 060 300 ступенчатое по металлу 12 ступеней (Keil Германия) | 2 | 11879.76 | 0.5
И8303. Сверло 75692 по стеклу и керамике 5мм (Электромонтаж, пр-во Tolsen, Китай) | 20 | 89.58 | 0.04
И8305. Сверло 75693 по стеклу и керамике 6мм (Электромонтаж, пр-во Tolsen, Китай) | 15 | 110.1 | 0.05
И8306. Сверло 75695 по стеклу и керамике 8мм (Электромонтаж, пр-во Tolsen, Китай) | 41 | 127.68 | 0.06
И8308. Сверло KR-91-0641 по стеклу и керамике 5мм шестигранный хвостовик (Kranz) | 2093 | 111.42 | 0.02
И8309. Сверло KR-91-0642 по стеклу и керамике 6мм шестигранный хвостовик (Kranz) | 5957 | 128.46 | 0.02
И8310. Сверло KR-91-0643 по стеклу и керамике 8мм шестигранный хвостовик (Kranz) | 2810 | 128.04 | 0.01
И8311. Сверло KR-91-0644 по стеклу и керамике10мм шестигранный хвостовик (Kranz / Rexant) | 1302 | 174.06 | 0.03
И8314. Сверло 2608596349/2608587158 по стеклу и керамике 4мм (Bosch) | 1 | 519.18 | 0.01
И8318. Сверло 2608596353/2608587164 по стеклу и керамике 8мм (Bosch) | 3 | 524.4 | 0.03
И8322. Сверло Multipurpose PL-01444 универсальное 7х110мм (ARTU Германия) | 0 | 212.16 | 0.04
И8326. Сверло MULTI CONSTRUCTION 2608596053 универсальное 6мм (Bosch) | 0 | 230.76 | 0.02
И8328. Сверло KR-92-0001 алмазное 6мм по керамике и стеклу (Kranz) | 4104 | 116.82 | 0.01
И8335. Сверло 4,0х58мм 130000040 по стеклу (Keil Германия) | 3 | 336.3 | 0.01
И8336. Сверло 5,0х58мм 130000050 по стеклу (Keil Германия) | 3 | 325.32 | 0.01
И8337. Сверло 6,0х58мм 130000060 по стеклу (Keil Германия) | 11 | 426.42 | 0.01
И8338. Сверло 8,0х78мм 130000080 по стеклу (Keil Германия) | 3 | 398.76 | 0.02
И8339. Сверло 10,0х98мм 130000100 по стеклу (Keil Германия) | 3 | 576.78 | 0.04
И8340. Сверло 6,0х60мм 1151018060 KERAMIK TSM- HM ROTASTOP для плитки (Keil Германия) | 9 | 855.84 | 0.01
И8350. Сверло KR-12-6802 Rexant 4,0мм по стеклу и кафелю (Rexant / Kranz) | 742 | 81.36 | 0.05
И8351. Сверло KR-12-6803 Rexant 5,0мм по стеклу и кафелю (Kranz) | 945 | 102.06 | 0.06
И8352. Сверло KR-12-6804 Rexant 6,0мм по стеклу и кафелю (Kranz) | 5598 | 109.44 | 0.07
И8353. Сверло KR-12-6805 Rexant 8,0мм по стеклу и кафелю (Kranz) | 1471 | 149.82 | 0.07
И8354. Сверло KR-12-6806 Rexant 10,0мм по стеклу и кафелю (Kranz) | 1351 | 151.2 | 0.08
И8403. Метчик М3х0,5 (Россия) | 19 | 140.22 | 0.08
И8404. Метчик М4х0,7 (Россия) | 21 | 193.86 | 0.09
И8405. Метчик М5х0,8 (Россия) | 15 | 211.86 | 0.1
И8406. Метчик М6х1,0 (Россия) | 19 | 221.4 | 0.11
И8408. Метчик М8х1,25 (Россия) | 8 | 266.34 | 0.12
И8410. Метчик М10х1,5 (Россия) | 8 | 307.2 | 0.13
И8412. Метчик М12х1,75 (Россия) | 2 | 417.18 | 0.14
И8602. Сверло 10х450мм 2608597641 по дереву с шестигранным хвостовиком (Bosch) | 0 | 1046.22 | 0.13
И8606. Сверло 20х450мм 2608597646 по дереву с шестигранным хвостовиком (Bosch) | 0 | 1302.36 | 0.52
И8607. Сверло 22х450мм 2608597647 по дереву с шестигранным хвостовиком (Bosch) | 0 | 1320.06 | 0.64
И8608. Сверло 24х450мм 2608597648 по дереву с шестигранным хвостовиком (Bosch) | 0 | 1374.18 | 0.72
И8610. Сверло 91-0666 перовое по дереву 18х152мм шестигранный хвостовик (Rexant) | 652 | 59.7 | 0
И8611. Сверло KR-91-0667 перовое по дереву 20х152мм шестигранный хвостовик (Kranz) | 804 | 140.34 | 0
И8612. Сверло 91-0668 перовое по дереву 22х152мм шестигранный хвостовик (Rexant) | 7 | 68.64 | 0.05
И8613. Сверло KR-91-0670 перовое по дереву 25х152мм шестигранный хвостовик (Kranz) | 1555 | 155.34 | 0
И8624. Сверло 10мм 627993000 по дереву с цилиндрическим хвостовиком (Metabo) | 1 | 249 | 0.1
И8638. Сверло 22х152мм SELFCUT 2608595492 плоскофрезерное по дереву с шестигранным хвостовиком (Bosch) | 0 | 496.2 | 0.05
И8645. Сверло 35х152мм SELFCUT 2608595499 плоскофрезерное по дереву с 6-гранным хвостовиком (Bosch) | 0 | 644.28 | 0.07
И8659. Сверло 3х60мм 2608596300 по дереву с цилиндрическим хвостовиком (Bosch) | 0 | 90.6 | 0.01
И8661. Сверло 5х85мм 2608596302 по дереву с цилиндрическим хвостовиком (Bosch) | 1 | 173.04 | 0.01
И8669. Сверло 16х160мм 2608596313 по дереву с цилиндрическим хвостовиком (Bosch) | 0 | 344.04 | 0.13
И8670. Сверло 3мм 36060 по дереву с цилиндрическим хвостовиком (FIT) | 5 | 59.76 | 0.01
И8671. Сверло 4х40х70мм 1013002 по дереву с цилиндрическим хвостовиком (Волжский инструмент) | 0 | 10.26 | 0.01
И8672. Сверло 5х45х85мм 1013003 по дереву с цилиндрическим хвостовиком (Волжский инструмент) | 0 | 15.6 | 0.01
И8673. Сверло 6х50х90мм 1013004 по дереву с цилиндрическим хвостовиком (Волжский инструмент) | 0 | 18.48 | 0.03
И8674. Сверло 8х65х110мм 1013006 по дереву с цилиндрическим хвостовиком (Волжский инструмент) | 0 | 28.44 | 0.05
И8675. Сверло 10х75х120мм 1013008 по дереву с цилиндрическим хвостовиком (Волжский инструмент) | 0 | 34.14 | 0.05
И8676. Сверло 12х95х150мм 1013009 по дереву с цилиндрическим хвостовиком (Волжский инструмент) | 0 | 49.2 | 0.09
И8683. Сверло 16х152мм 75637 плоскофрезерное по дереву с шестигранным хвостовиком (Tolsen Китай) | 45 | 92.22 | 0.1
И8684. Сверло 18х152мм 75638 плоскофрезерное по дереву с шестигранным хвостовиком (Tolsen Китай) | 98 | 94.98 | 0.04
И8686. Сверло 20х152мм 75640 плоскофрезерное по дереву с шестигранным хвостовиком (Tolsen Китай) | 21 | 106.2 | 0.04
И8689. Сверло 25х152мм 75643 плоскофрезерное по дереву с шестигранным хвостовиком (Tolsen Китай) | 0 | 117.36 | 0.04

## Средства индивидуальной защиты
Наименование | Кол-во | Стоимость | Вес
70232.В0232 Знак "Работать здесь" 250х250мм ПВХ плёнка (Москва) | 0 | 25.17 | 0.02
71201. В1201. Аптечка 047 00С первой помощи "Работникам" футляр из водоотталкивающей ткани (Москва) | 0 | 1540.8 | 2.5
71231. В1231. Покрывало 000 07 спасательное изотермическое (Москва) | 4 | 287.64 | 0.2
71234. В1234. Гидрогель 001 02 противоожоговый туба 20г (Москва) | 0 | 390.36 | 0.03
71246. В1246. Бинт 027 01 эластичный трубчатый 20см №1 (Москва) | 1 | 7.44 | 0.1
71247. В1247. Бинт 027 03 эластичный трубчатый 20см №3 (Москва) | 0 | 11.94 | 0.1
71248. В1248. Бинт 027 05 эластичный трубчатый 20см №5 (Москва) | 0 | 16.68 | 0.1
71924.И1924. Строп СТ-21 из металлического троса 1400мм (ЯЭМЗ Ярославль) | 0 | 1401.66 | 1
72034.И2034 Коврик диэлектрический 750х750мм до 15 кВ (РТИ Ростов на Дону) | 0 | 402.5 | 4.2
72103.И2103 Штанга ШОУ-1 Д оперативная универсальная до 1 кВ (Диэлектрик Москва) | 1 | 1109.7 | 0.5
72104.И2104 Штанга ШО-1 Д оперативная до 1 кВ (Диэлектрик Москва) | 0 | 551.64 | 0.3
72105.И2105 Штанга ШО-1 оперативная до 1кВ (Электроприбор) | 0 | 478.44 | 0.41
72116.И2116 Штанга ШЗП-10/15 изолирующая для переносных заземлений до 15кВ (Электроприбор) | 4 | 584.04 | 0.62
72121.И2121. Штанга ШЗП-10/15 изолирующая для переносных заземлений до 15кВ (МЗЭМИ Москва) | 2 | 800.04 | 0.7
72718. В2718. Знак Т04 "Заземлено" 100х200мм ПВХ плёнка (Москва) | 15 | 17.1 | 0.01
72722. В2722. Знак C100 W08 "Опасность поражения электрич.током" треугольный 100мм ПВХ плёнка (Электон Мос | 2 | 22.98 | 0
72729. В2729. Знак W08 "Опасность поражения электрическим током" 250х250мм ПВХ плёнка (Москва) | 0 | 61.74 | 0.02
72733. В2733. Знак C50 W08 "Опасность поражения электрич.током" треугольный 50мм ПВХ пленка (Электон Москв | 0 | 12.78 | 0
72734. В2734. Знак C80 W08 "Опасность поражения электрич.током" треугольный 80мм ПВХ пленка (Электон Москв | 0 | 20.46 | 0
72735. В2735. Знак C150 W08 "Опасность поражения электрич.током" треугольный150мм ПВХ пленка (Электон Моск | 0 | 25.98 | 0
72741. В2741 Знак Т15 "Испытание. Опасно для жизни!" 150х300мм ПВХ плёнка (Москва) | 0 | 22.32 | 0.02
72742. В2742 Знак Т04 "Заземлено" 100х200мм ПВХ плёнка (Москва) | 4 | 15.42 | 0.01
72746. В2746 Знак Т07 "Не открывать! Работают люди" 100х200мм ПВХ плёнка (Москва) | 0 | 17.58 | 0.01
72751. В2751. Знак C200 M05 "Работать в защитной обуви" D=200мм ПВХ плёнка (Электон Москва) | 8 | 51.42 | 0
72752. В2752. Знак C200 M09 "Работать в предохранительном поясе" D=200мм ПВХ плёнка (Электон Москва) | 4 | 51.42 | 0
72755. В2755. Знак W09 "Внимание. Опасность (прочие опасности)" 200х200мм ПВХ плёнка (Москва) | 0 | 20.4 | 0.01
72760. В2760 Знак С200 РО3 "Проход запрещен" D=200мм ПВХ плёнка (Электон Москва) | 0 | 51.42 | 0
72762. В2762. Знак E01-01 "Выход здесь (Левосторонний)" 200х200мм ПВХ плёнка (Москва) | 8 | 20.34 | 0.01
72763. В2763. Знак F 01-01 "Направляющая стрелка" 200х200мм ПВХ плёнка (Москва) | 4 | 24.42 | 0.01
72764. В2764. Знак E01-02 "Выход здесь (Правосторонний)" 200х200мм ПВХ плёнка (Москва) | 4 | 20.34 | 0.01
72766. В2766 Знак E13 "Направл. к эвак. выходу по лестнице вниз (правосторонний)" 200х200мм ПВХ плёнка (М | 0 | 25.26 | 0.01
72774. В2774 Знак С200 F04 "Огнетушитель" 200х200мм ПВХ плёнка (Электон Москва) | 0 | 51.42 | 0
72780. В2780 Знак Т302 "О пожаре звонить 101, 112" 200х200мм ПВХ плёнка (Москва) | 0 | 14.82 | 0.01
72784. В2784. Знак Р02 "Запрещается пользоваться открытым огнем" 200х200мм ПВХ плёнка (Москва) | 0 | 22.08 | 0.01
72787.В2787 Знак Р01 "Запрещается курить" 200х200мм ПВХ плёнка (Москва) | 5 | 25.08 | 0.01
72819.В2819. Плакат "НЕ КОПАТЬ КАБЕЛЬ ПОД НАПРЯЖЕНИЕМ!" 280х210мм пластик (Электон Москва) | 0 | 149.28 | 0.05
72822.В2822. Плакат "Первичные средства пожаротушения. Порошковый огнетушитель" ламинирован. 1 лист (Москв | 0 | 105.78 | 0.03
79038.И9038 Знак C200 M01 "Работать в защитных очках" D=200мм ПВХ плёнка (Электон Москва) | 0 | 51.42 | 0
79042.И9042 Жилет CF6/2 Сигнал сигнальный оранжевый размер L (48-50) (Катафот Москва) | 0 | 370.2 | 0.15
79073. И9073. Знак "110 В" указатель напряжения 15х30мм ПВХ плёнка 85 штук (МПО Электромонтаж) | 30 | 70.86 | 0.08
79105.И9105 Перчатки МикроСТАТИК (TPU-52) антистатические размер 9 (Manipula) | 0 | 349.86 | 0.04
79157.И9157 Перчатки 3430 нитриловое покрытие твердая манжета размер 10 (Nitras) | 0 | 165.6 | 0.09
79235.И9235 Щиток НБТ Модель 2 ГМ238-000-01 защитный 186мм (Буревестник Гатчина) | 0 | 178.32 | 0.3
79414.И9414 Каска №1 ГМ193-000.00-00 белая размер 54-58 (Буревестник Гатчина) | 0 | 152.04 | 0.25
79702. И9702. Огнетушитель ОУ-2 ВСЕ углекислотный (Россия) | 0 | 3128.46 | 7
79721. И9721. Огнетушитель ОП-1 (з) АВСЕ порошковый (Россия) | 3 | 760.14 | 2.2
79722. И9722. Огнетушитель ОП-2 (з) АВСЕ порошковый (Россия) | 0 | 788.34 | 3.3
79723. И9723. Огнетушитель ОП-3 (з) АВСЕ порошковый (Россия) | 0 | 990.84 | 5.5
79724.В9724 Знак F 11 "Звуковой оповещатель пожарной тревоги" 200х200мм ПВХ плёнка (Апрохим Москва) | 1 | 24.42 | 0.01
79743.В9743 Знак М15 "Курить здесь" 200х200мм ПВХ плёнка (Москва) | 21 | 20.34 | 0.01
79747.В9747 Знак Т302 "О пожаре звонить 01" 200х200мм ПВХ плёнка (Апрохим Москва) | 6 | 20.34 | 0.01
79764.В9764 Плакат " Пожарный щит" ПВХ плёнка 1 лист (Апрохим) | 48 | 30.54 | 0.01
79821.В9821 Плакат ПЭ002 "Безоп. работ на опорах возд. линий электропередачи и линий связи" 1 лист (Апрохи | 0 | 203.4 | 0.03
79823.В9823 Плакаты ПЭ004 "Безопасность работы кабельщика" кмп 2 листа (Апрохим) | 1 | 406.8 | 0.1
79906.И9906 Техническая документация на муфты для силовых кабелей (Энергосервис Москва) | 1 | 314.22 | 0.1
79923.И9923 Методика определения и установления величины брони электроснабжения ПЭЭ (Энергосервис Москва) | 1 | 52.38 | 0.3
79938.И9938 Оценка готовности к работе в осенне-зимний период организаций Часть II (Энергосервис Москва) | 1 | 69.84 | 0.5
79947.И9947 Пособие по безопасному проведению сварочных работ (НЦ-ЭНАС Москва) | 1 | 153.6 | 0.05
79948.И9948 Правила устройства и безопасной эксплуатации эл. котлов и электрокотельных (Госгортехнадзор Ро | 0 | 571.98 | 0.05
79958.И9958 Инструкция по тех. обслуживанию и ремонту воздушных линий эл.передачи 0,38–20 кВ (НЦ-ЭНАС Моск | 1 | 170.88 | 0.4
79966.И9966 Фильтры симметричных составляющих и их применение в схемах релейной защиты (НЦ-ЭНАС Москва) | 0 | 171.12 | 0.3
79981.И9981 Удостоверение о проверке знаний НиП работы в ЭУ и правил по охране труда (Охрана труда Москва) | 4 | 78.72 | 0.03
В1201. Аптечка "Автомобильная "ФЭСТ" футляр полистирол (ФЭСТ) | 18 | 587.34 | 0.3
В1202. Аптечка "Универсальная "ФЭСТ" футляр полистирол (ФЭСТ) | 20 | 640.08 | 0.88
В1203. Аптечка "Индивидуальная "МИНИ" футляр-коробка из пластика (ФЭСТ) | 9 | 357.06 | 0.2
В1204. Аптечка "Производственная "ФЭСТ" пластиковый шкаф (ФЭСТ) | 14 | 2159.76 | 2.5
В1206. Аптечка "Офисная "ФЭСТ" пластиковый шкаф (ФЭСТ) | 4 | 3176.22 | 2.5
В2700. Знак "12 В" указатель напряжения 15х30мм ПВХ плёнка 85 штук (МПО Электромонтаж) | 3 | 396.96 | 0.08
В2701. Знак "24 В" указатель напряжения 15х30мм ПВХ плёнка 85 штук (МПО Электромонтаж) | 8 | 396.96 | 0.08
В2702. Знак "36 В" указатель напряжения 15х30мм ПВХ плёнка 85 штук (МПО Электромонтаж) | 2 | 396.96 | 0.08
В2703. Знак Т11 указатель напряжения "220 В" 15х35мм ПВХ плёнка 85 штук на листе (Москва) | 76 | 102.84 | 0.08
В2704. Знак Т12 указатель напряжения "380 В" 40х80мм ПВХ плёнка 14 штук на листе (Москва) | 40 | 105.78 | 0.08
В2705. Указатель С15х50 "220В" 15х50мм ПВХ плёнка (Электон Москва) | 169 | 15.6 | 0
В2706. Указатель С35х100 "220В" 35х100мм ПВХ плёнка (Электон Москва) | 51 | 16.5 | 0
В2707. Указатель С15х50 "380В" 15х50мм ПВХ плёнка (Электон Москва) | 156 | 16.08 | 0
В2708. Указатель С35х100 "380В" 35х100мм ПВХ плёнка (Электон Москва) | 70 | 17.28 | 0
В2709. Знак "Электрощитовая" 200х95мм ПВХ плёнка, желтый (МПО Электромонтаж) | 18 | 94.74 | 0
В2710. Знак "Электрощитовая" с молнией, 200х95мм ПВХ плёнка, желтый (МПО Электромонтаж) | 8 | 100.14 | 0
В2711. Знак "Электрощитовая" с молнией, 200х95мм ПВХ плёнка, белый (МПО Электромонтаж) | 34 | 100.08 | 0
В2712. Комплект наклеек "Знак заземления" диаметр 10мм, 315 шт. (МПО Электромонтаж) | 31 | 125.04 | 0.01
В2713. Комплект наклеек "Знак заземления" 48х48мм, 24 шт. (МПО Электромонтаж) | 20 | 105.12 | 0.01
В2714. Знак Т22 "Заземление" 50х50мм ПВХ плёнка (МПО Электромонтаж) | 89 | 67.68 | 0.01
В2715. Знак "ЗАЗЕМЛЕНО" 200х100мм ПВХ плёнка (Электон Москва) | 9 | 30.9 | 0
В2716. Знак Т22 "Заземление" комплект 96 знаков D=30мм ПВХ плёнка (Москва) | 19 | 203.1 | 0.08
В2717. Знак Т22 "Заземление" 50х50мм ПВХ плёнка (Москва) | 17 | 7.5 | 0.01
В2718. Комплект наклеек "Знак заземления" 12х12мм, 330шт. Цвет желтый (МПО Электромонтаж) | 15 | 99.48 | 0.01
В2719. Комплект наклеек "Знак заземления" 24х24мм, 77шт. Цвет желтый (МПО Электромонтаж) | 41 | 109.74 | 0.01
В2720. Знак W08 "Опасность поражения электрическим током" 100х100мм ПВХ плёнка (Москва) | 1221 | 9.18 | 0.01
В2721. Знак W08 "Опасность поражения электрическим током" 150х150мм ПВХ плёнка (Москва) | 10 | 21.18 | 0.01
В2722. Знак W08 "Опасность поражения электрическим током" 80х80мм ПВХ плёнка (Москва) | 157 | 7.68 | 0.01
В2723. Знак W08 "Опасность поражения электрическим током" 50х50мм ПВХ плёнка (Москва) | 1159 | 7.32 | 0.01
В2724. Знак C250 W08 "Опасность поражения электрич.током" треугольный 250мм ПВХ плёнка (Электон Москва) | 30 | 45.12 | 0
В2728. Знак W08 "Опасность поражения электрическим током" 200х200мм ПВХ плёнка (Москва) | 102 | 23.94 | 0.01
В2730. Знак W08 "Опасность поражения электрическим током" 300х300мм ПВХ плёнка (Москва) | 26 | 157.44 | 0.03
В2731. Знак C25 W08 "Опасность поражения электрич.током" треугольный 25мм ПВХ плёнка (Электон Москва) | 812 | 17.46 | 0
В2732. Знак C40 W08 "Опасность поражения электрич.током" треугольный 40мм ПВХ плёнка (Электон Москва) | 555 | 14.88 | 0
В2736. Знак W08 "Опасность поражения электрич.током" треугольный 80мм ПВХ плёнка (МПО Электромонтаж) | 70 | 69.78 | 0.01
В2737. Знак Т01 "Стой! Напряжение" 150х300мм ПВХ плёнка (Москва) | 19 | 25.86 | 0.02
В2738. Знак Т21 "РАБОТА ПОД НАПРЯЖЕНИЕМ. повторно не включать!" 100х200мм ПВХ пленка (Москва) | 19 | 13.68 | 0.01
В2739. Знак F04 "Огнетушитель" 100х100мм ПВХ плёнка (Москва) | 94 | 8.58 | 0.01
В2740. Знак Т14 "Не влезай, убьет!" 150х300мм ПВХ плёнка (Москва) | 33 | 26.04 | 0.02
В2743. Знак Т05 "Не включать! Работают люди" 100х200мм ПВХ плёнка (Москва) | 25 | 12.3 | 0.01
В2745. Знак Т06 "Не включать! Работа на линии" 100х200мм ПВХ плёнка (Москва) | 19 | 12.48 | 0.01
В2746. Знак "220В" указатель напряжения 15х35мм, 85шт. Цвет желтый (МПО Электромонтаж) | 20 | 100.02 | 0.01
В2747. Знак T11 указатель напряжения "220 В" 50х100мм ПВХ плёнка (Москва) | 34 | 7.8 | 0.01
В2748. Знак Т10 "Ответственный за соблюд. правил тех. безопасности" 100х200мм ПВХ плёнка (Москва) | 0 | 11.94 | 0.01
В2749. Знак Т322 "Ответственный за электробезопасность" 100х200мм ПВХ плёнка (Москва) | 111 | 13.56 | 0.01
В2751. Знак T312-1 "Категор. помещ. Класс зоны помещ." 100х200мм ПВХ плёнка (Москва) | 39 | 13.5 | 0.01
В2752. Знак Т317 "Ведется видеонаблюдение" 150х200мм ПВХ плёнка (Москва) | 9 | 23.7 | 0.01
В2753. Знак Т317 "Ведется видеонаблюдение" 200х200мм ПВХ плёнка (Москва) | 13 | 26.64 | 0
В2754. Знак С200 W09 "Внимание опасность" треугольный 200мм ПВХ плёнка (Электон Москва) | 5 | 51.42 | 0
В2755. Знак T340/Т129.2 "О запрете курения" 200х200мм ПВХ плёнка (Москва) | 20 | 25.74 | 0.01
В2756. Знак Т77-2 "При пожаре звонить 01, 101, 112" 100х200мм ПВХ плёнка (Москва) | 11 | 17.52 | 0.01
В2757. Знак Т08 "Посторонним вход запрещен" 150х300мм ПВХ плёнка (Москва) | 23 | 26.34 | 0.02
В2758. Знак P01 "Запрещается курить" 100х100мм ПВХ плёнка (Москва) | 4 | 11.82 | 0.01
В2759. Знак EC01 "Аптечка первой медицинской помощи" 200х200мм ПВХ плёнка (Москва) | 8 | 25.02 | 0.01
В2761. Знак Е22 указатель "Выход" 150х300мм ПВХ плёнка (Москва) | 31 | 25.44 | 0.02
В2762. Знак E03 "Направление к эвакуац. выходу направо" 150х300мм ПВХ плёнка (Москва) | 25 | 23.04 | 0.01
В2763. Знак E04 "Направление к эвакуац. выходу налево" 150х300мм ПВХ плёнка (Москва) | 29 | 23.64 | 0.01
В2764. Знак E23 указатель "Аварийный выход" 150х300мм ПВХ плёнка (Москва) | 12 | 22.44 | 0.01
В2765. Знак E02-01 "Направляющая стрелка" 200х200мм ПВХ плёнка (Москва) | 42 | 22.86 | 0.01
В2767. Знак E14 "Направл. к эвак. выходу по лестнице вниз (левосторонний)" 200х200мм ПВХ плёнка (Москва) | 6 | 24.54 | 0.01
В2768. Знак F04 "Огнетушитель" 150х150мм ПВХ плёнка (Москва) | 24 | 18.84 | 0.01
В2769. Знак F10 "Кнопка вкл. установок (систем) пожарн. автомат." 100х100мм ПВХ плёнка (Москва) | 57 | 8.64 | 0.01
В2773. Знак Т09 "Ответственный за пожарную безопасность" 100х200мм ПВХ плёнка (Москва) | 61 | 13.44 | 0.01
В2775. Знак F04 "Огнетушитель" 200х200мм ПВХ плёнка (Москва) | 49 | 22.56 | 0.01
В2776. Знак F09 "Пожарный гидрант" 200х200мм ПВХ плёнка (Москва) | 10 | 22.44 | 0.01
В2778. Знак F02 "Пожарный кран" 200х200мм ПВХ плёнка (Москва) | 123 | 23.76 | 0.01
В2779. Знак Т77 "При пожаре звонить 101, 112" 150х300мм ПВХ плёнка (Москва) | 14 | 24.78 | 0.02
В2781. Знак Т303 "Ответств. за противопож.состоян./о пожаре звонить 101, 112" 200х200мм ПВХ плёнка (Москва | 39 | 26.1 | 0.01
В2782. Знак Т304 "ПК/О пожаре звонить 101, 112" 120х180мм ПВХ плёнка (Москва) | 66 | 24.96 | 0.01
В2783. Знак Т304 "ПК/О пожаре звонить 101, 112" 200х200мм ПВХ плёнка (Москва) | 85 | 25.56 | 0
В2785. Знак С200 D03 "Место курения" 200х200мм ПВХ плёнка (Электон Москва) | 2 | 51.42 | 0
В2788. Знак "ЩО 380В/220В с молнией" 200х95мм ПВХ плёнка желтый (МПО Электромонтаж) | 8 | 105.36 | 0.01
В2789. Знак "ЩО 380В/220В с молнией" 95х95мм ПВХ плёнка белый (МПО Электромонтаж) | 22 | 50.28 | 0.01
В2790. Знак "ЩО 380В/220В с молнией" 95х135мм ПВХ плёнка белый (МПО Электромонтаж) | 0 | 70.62 | 0.01
В2791. Знак фотолюминесц. E02-01 тип 1 "Направл. стрелка" 200х200мм ПВХ плёнка (Москва) | 25 | 59.46 | 0.01
В2792. Знак фотолюминесц. E03 тип 1 "Направл. к эвак. вых. направо" 150х300мм ПВХ плёнка (Москва) | 10 | 128.34 | 0.01
В2793. Знак фотолюминесц. E04 тип 1 "Направл. к эвак. вых. налево" 150х300мм ПВХ плёнка (Москва) | 16 | 59.46 | 0.01
В2794. Знак фотолюм. E13 тип 1 "Направл. к эвак. вых. по лестн. вниз направо" 200х200мм ПВХ плёнка (Москва | 10 | 130.8 | 0.01
В2795. Знак фотолюм. E14 тип 1 "Направл. к эвак. вых. по лестн. вниз налево" 200х200мм ПВХ плёнка (Москва) | 10 | 72.36 | 0.01
В2796. Знак фотолюминесц. E22 тип 1 "Указатель выхода" 150х300мм ПВХ плёнка (Москва) | 10 | 73.5 | 0.01
В2797. Знак фотолюминесц. E23 тип 1 "Указатель аварийн. выхода" 150х300мм ПВХ плёнка (Москва) | 4 | 71.46 | 0.01
В2798. Знак фотолюминесц. F04 тип 1 "Огнетушитель" 200х200мм ПВХ плёнка (Москва) | 8 | 60.96 | 0.01
В2800. Плакат C210х280 "Стой высокое напряжение" 210х280мм ПВХ плёнка (Электон Москва) | 27 | 66.3 | 0
В2802. Плакат C210х280 "Высокое напряжение, опасно для жизни" 210х280мм ПВХ плёнка (Электон Москва) | 24 | 57.84 | 0
В2803. Плакат C210х280 "Под напряжением, опасно для жизни" 210х280мм ПВХ плёнка (Электон Москва) | 24 | 66.3 | 0
В2804. Плакат С300х150 "Не влезай, убьет" 300х150мм ПВХ плёнка (Электон Москва) | 24 | 54.06 | 0
В2805. Плакат С210х280 "Осторожно электрическое напряжение" 210х280мм ПВХ плёнка (Электон Москва) | 13 | 65.88 | 0
В2806. Плакат Т104 "НЕ ВКЛЮЧАТЬ. КАБЕЛЬ ПОВРЕЖДЕН" 140х250мм пластик (Москва) | 13 | 70.38 | 0.04
В2810. Плакат Т03 "РАБОТАТЬ ЗДЕСЬ" 250х250мм пластик (Москва) | 22 | 94.32 | 0.05
В2811. Плакат Т02 "ВЛЕЗАТЬ ЗДЕСЬ" 250х250мм пластик (Москва) | 20 | 91.02 | 0.05
В2812. Плакат W08 "Опасность поражения электрическим током" 150х150мм пластик (Москва) | 16 | 60.6 | 0.05
В2813. Плакат Т01 "СТОЙ НАПРЯЖЕНИЕ" 300х150мм пластик (Москва) | 0 | 64.26 | 0
В2814. Плакат Т15 "ИСПЫТАНИЕ ОПАСНО ДЛЯ ЖИЗНИ" 300х150мм пластик (Москва) | 25 | 64.26 | 0.05
В2815. Плакат Т14 "НЕ ВЛЕЗАЙ УБЬЕТ" 300х150мм пластик (Москва) | 37 | 65.7 | 0.05
В2816. Плакат Т05 "НЕ ВКЛЮЧАТЬ РАБОТАЮТ ЛЮДИ" 200х100мм пластик (Москва) | 63 | 36.12 | 0.05
В2817. Плакат Т07 "НЕ ОТКРЫВАТЬ РАБОТАЮТ ЛЮДИ" 200х100мм пластик (Москва) | 28 | 36.24 | 0.05
В2818. Плакат Т04 "ЗАЗЕМЛЕНО" 200х100мм пластик (Москва) | 34 | 35.7 | 0.05
В2819. Плакат Т21 "РАБОТА ПОД НАПРЯЖЕНИЕМ. повторно не включать!" 100х200мм пластик (Москва) | 21 | 35.4 | 0.01
В2820. Плакат "НЕ КОПАТЬ КАБЕЛЬ ПОД НАПРЯЖЕНИЕМ!" 300х150мм пластик (Электон Москва) | 11 | 128.4 | 0.05
В2823. Плакат "Первичные средства пожаротушения. Углекислотный огнетушитель" ламинирован. 1 лист (Москва) | 2 | 189.96 | 0.03
В2824. Плакат "Пожарная безопасность" ламинированный комплект 2 листа (Москва) | 7 | 282 | 0.05
В2826. Плакат "Внутренний пожарный кран" бумага самоклеящаяся 1 лист (Москва) | 10 | 70.62 | 0
В2827. Плакат "Действия населения при авариях и катастрофах" бумага ламинированная 3 листа (Москва) | 10 | 448.32 | 0.02
В2828. Плакат "Инструктаж по охране труда на рабочем месте" бумага ламинированная 1 лист (Москва) | 5 | 147 | 0.01
В2829. Плакат "Использование огнетушителя" пленка самоклеящаяся 1 лист (Москва) | 7 | 70.62 | 0.01
В2830. Плакат "Памятка по действиям в случае возникновения пожара" бумага самоклеящаяся 1 лист (Москва) | 6 | 70.62 | 0.01
В2831. Плакат "Причины пожаров" бумага ламинированная 1 лист (Москва) | 6 | 150.54 | 0.01
В2900. Лента "Осторожно кабель" ЛСЭ-150 "Эконом "150ммх100мх230мкм полиэтилен (Переславль-Залесский) | 23 | 770.82 | 0.85
В2901. Лента "Осторожно кабель" ЛСЭ-150 150ммх100мх300мкм полиэтилен (Переславль-Залесский) | 14 | 967.62 | 0.9
В2902. Лента "Осторожно кабель" ЛСЭ-300 300ммх100мх300мкм полиэтилен (Переславль-Залесский) | 9 | 1864.38 | 1.7
В2903. Лента "Осторожно кабель" ЛСЭ-250 "Эконом" 250ммх100мх230мкм полиэтилен (Переславль-Залесский) | 15 | 1287.42 | 1.7
В2904. Лента "Осторожно кабель" ЛСЭ-300 "Эконом" 300ммх100мх230мкм полиэтилен (Переславль-Залесский) | 12 | 1541.64 | 1.8
В2905. Лента "Осторожно кабель" ЛСЭ-450 "Эконом" 450ммх100мх230мкм полиэтилен (Переславль-Залесский) | 7 | 2270.1 | 3
В2906. Лента "Не копать, ниже кабель" ЛСС-50 50ммх250мх300мкм полиэтилен (Переславль-Залесский) | 14 | 1094.82 | 0.9
В2907. Лента "Не копать, ниже кабель" ЛСС-75 75ммх250мх300мкм полиэтилен (Переславль-Залесский) | 2 | 1688.04 | 0.9
В2930. Лента оградительная ЛО "Стандарт" 250мх75ммх50мкм полиэтилен (Переславль-Залесский) | 11 | 327.24 | 1.01
В2932. Лента оградительная ЛО "Эконом" 200мх50ммх35мкм полиэтилен (Переславль-Залесский) | 16 | 183.06 | 0.8
В2933. Лента оградительная ЛО "Эконом" 250мх75ммх35мкм полиэтилен (Переславль-Залесский) | 11 | 262.44 | 0.9
В2941. Плита закрытия кабеля ПЗК 240х480х16мм (Тайгета Россия) | 190 | 105 | 1.5
В2942. Плита закрытия кабеля ПЗК 360х480х16мм (Тайгета Россия) | 164 | 147.6 | 0
В2943. Плита закрытия кабеля ПЗК 480х480х16мм (Тайгета Россия) | 52 | 196.8 | 0
В3101. Знак D03 "Место курения" 200х200мм ПВХ пленка (Москва) | 28 | 22.98 | 0.01
В3103. Знак Е01-01 "Выход здесь" (Левосторонний) 200х200мм ПВХ пленка (Москва) | 20 | 22.98 | 0.01
В3104. Знак Е01-02 "Выход здесь" (Правосторонний) 200х200мм ПВХ пленка (Москва) | 26 | 22.98 | 0
В3106. Знак Е05 "Направление к эвакуационному выходу направо вверх" 150х300мм ПВХ пленка (Москва) | 18 | 22.98 | 0
В3107. Знак Е11 "Направление к эвакуационному выходу прямо" (Правосторонний) 150х300мм ПВХ пленка (Москва) | 9 | 22.98 | 0.02
В3108. Знак Е13 "Направление к эвакуационному выходу по лестнице вниз" 200х200мм ПВХ пленка (Москва) | 18 | 22.68 | 0
В3110. Знак Е21 "Пункт (место) сбора" 200х200мм ПВХ пленка (Москва) | 25 | 22.98 | 0
В3112. Знак F02 "Пожарный кран" 100х100мм ПВХ пленка (Москва) | 32 | 8.52 | 0.01
В3114. Знак F05 "Телефон для использования при пожаре" 100х100мм ПВХ пленка (Москва) | 8 | 7.38 | 0
В3116. Знак F11 "Звуковой оповещатель пожарной тревоги" 100х100мм ПВХ пленка (Москва) | 13 | 8.4 | 0.01
В3117. Знак F11 "Звуковой оповещатель пожарной тревоги" 200х200мм ПВХ пленка (Москва) | 10 | 23.46 | 0.01
В3118. Знак F12 "Место расположения средств индивидуальной защиты" 100х100мм ПВХ пленка (Москва) | 10 | 8.76 | 0
В3119. Знак F12 "Место расположения средств индивидуальной защиты" 200х200мм ПВХ пленка (Москва) | 19 | 22.98 | 0
В3120. Знак М08 "Работать в защитном щитке" 200х200мм ПВХ пленка (Москва) | 20 | 22.98 | 0
В3122. Знак М14 "Отключить перед работой" 200х200мм ПВХ пленка (Москва) | 20 | 22.98 | 0
В3124. Знак Р01 "Запрещается курить" 200х200мм ПВХ пленка (Москва) | 20 | 23.64 | 0.01
В3126. Знак Р02 "Запрещается пользоваться открытым огнем и курить" 200х200мм ПВХ пленка (Москва) | 17 | 22.98 | 0
В3128. Знак Р06 "Доступ посторонним запрещен" 200х200мм ПВХ пленка (Москва) | 12 | 22.92 | 0.01
В3130. Знак Р12 "Запрещается загромождать проходы и/или складировать" 200х200мм ПВХ пленка (Москва) | 22 | 22.98 | 0.01
В3131. Знак Р18 "Запрещается пользоваться мобильным телефоном или рацией" 100х100мм ПВХ пленка (Москва) | 10 | 7.38 | 0
В3132. Знак Р18 "Запрещается пользоваться мобильным телефоном или рацией" 200х200мм ПВХ пленка (Москва) | 19 | 22.98 | 0
В3134. Знак Т129.2 "Запрещается курение никотинсодержащей продукции" 100х100мм ПВХ пленка (Москва) | 8 | 7.98 | 0
В3136. Знак W20 "Осторожно. Аккумуляторные батареи" 200х200мм ПВХ пленка (Москва) | 14 | 24.3 | 0
И1911. Пояс "Ба" предохранительный с цепью амортизатором сумкой наплечной лямкой (Веркам Москва) | 0 | 2721.6 | 1.8
И1912. Пояс "А "предохранительный с двумя стропами для опор ВЛ 0,4-10кВ (Веркам Москва) | 0 | 2880 | 2
И1920. Когти -лазы КЛМ-1 на трапецеидальные железобетонные опоры, раствор 168мм (НПП Молот Павлово) | 5 | 4509 | 5.1
И1921. Когти -лазы КЛМ-2 на трапецеидальные железобетонные опоры, раствор 190мм (НПП Молот Павлово) | 1 | 4215 | 5.1
И1924. Когти монтерские КМ-1 на деревянные опоры, раствор 245мм (НПП Молот Павлово) | 2 | 4332.84 | 4.1
И1925. Когти монтерские КМ-2 на деревянные опоры, раствор 315мм (НПП Молот Павлово) | 1 | 3993 | 4.3
И1939. Когти КМ-3 на деревянные опоры раствор 415мм (ПО ЗМО Барнаул) | 2 | 5360.04 | 4.5
И1940. Лазы КРПО на прямоугольные железобетонные опоры раствор 160-203мм (ПО ЗМО Барнаул) | 8 | 6642 | 4.5
И1941. Лазы ЛУ тип 1 на трапецеидальные железобетонные опоры раствор 168-190мм (ПО ЗМО Барнаул) | 2 | 5600.04 | 4.5
И1947. Удерживающая система УС I A строп лента полиамидная (НПП Молот Павлово) | 1 | 980.34 | 1
И1948. Удерживающая система УС I В строп канат полиамидный (НПП Молот Павлово) | 4 | 1132.26 | 1
И1949. Удерживающая система УС I Г строп цепь (НПП Молот Павлово) | 1 | 1370.22 | 1.8
И1950. Удерживающая система УС II АЖ лямочная строп лента полиамидная (НПП Молот Павлово) | 6 | 1900.8 | 2
И1990. Ремни к когтям лазам кожаные двухслойные, компл 8шт, толщина 4мм. РЕМЛУ (НПП Молот Павлово) | 4 | 984 | 0.08
И1991. Ремни к когтям лазам кожаные двухслойные, компл 6шт, толщина 4мм, РЕМЛУ1 (НПП Молот Павлово) | 3 | 1166.58 | 0.07
И1992. Шипы для когтей КМ-1, КМ-2, компл 10шт, закаленные, ШИПКМ №1 (НПП Молот Павлово) | 2 | 663 | 0.1
И1996. Ремни к когтям лазам кожаные двухслойные (ПО ЗМО Барнаул) | 6 | 1127.04 | 0.01
И1998. Шипы к лазам ЛУ КРУ КЛМ твердосплавная вставка 8шт (ПО ЗМО Барнаул) | 2 | 1520.04 | 0.5
И2005. Боты БОТ 001 диэлектр. размер 315 для обуви разм. 42 резин. до 1 кВ (Москва) | 0 | 1162.8 | 2.8
И2006. Боты БОТ 001 диэлектр. размер 322 для обуви разм. 43 резин. до 1 кВ (Москва) | 0 | 1148.58 | 2.8
И2007. Боты БОТ 001 диэлектр. размер 330 для обуви разм. 44 резин. до 1 кВ (Москва) | 0 | 1148.58 | 2.8
И2008. Боты БОТ 001 диэлектр. размер 337 для обуви разм. 45 резин. до 1 кВ (Москва) | 0 | 1148.58 | 2.8
И2009. Боты БОТ 001 диэлектр. размер 345 для обуви разм. 46 резин. до 1 кВ (Москва) | 0 | 1176.96 | 2.8
И2015. Перчатки ПЕР001 / ПЕР121 размер № 2 диэлектрические бесшовные до 1 кВ (Москва) | 26 | 844.62 | 0.35
И2016. Перчатки диэлектрические штанцованные до 1 кВ (РТИ Ярославль) | 45 | 529.14 | 0.4
И2017. Перчатки ПЕР001 / ПЕР121 размер № 3 диэлектрические бесшовные до 1 кВ (Москва) | 22 | 844.62 | 0.3
И2029. Коврик диэлектрический 500х500мм до 15 кВ (Москва) | 80 | 363 | 1.9
И2032. Коврик диэлектрический 600х600мм до 15 кВ (РТИ Ярославль) | 45 | 922.14 | 2.6
И2035. Коврик диэлектрический 750х750мм до 15 кВ (Москва) | 64 | 721.62 | 4.2
И2036. Коврик диэлектрический 900х900мм до 15 кВ (РТИ Ярославль) | 5 | 1999.8 | 5.7
И2037. Коврик диэлектрический 1000х1000мм до 15 кВ (Москва) | 14 | 2567.88 | 7
И2038. Коврик диэлектрический 1000х1000мм до 15 кВ (РТИ Ярославль) | 1 | 2307.36 | 7
И2040. Дорожка диэлектрическая 1000х6000мм до 15 кВ (РТИ Ярославль) | 0 | 12038.4 | 42
И2045. Галоши ГАЛ 605 диэлектр. размер 27,0 для обуви размером 42 до 1 кВ (Москва) | 0 | 583.2 | 1
И2046. Галоши ГАЛ 605 диэлектр. размер 27,7 для обуви размером 43 до 1 кВ (Москва) | 0 | 583.2 | 1
И2047. Галоши ГАЛ 605 диэлектр. размер 28,5 для обуви размером 44 до 1 кВ (Москва) | 0 | 583.2 | 1
И2048. Галоши ГАЛ 605 диэлектр. размер 29,2 для обуви размером 45 до 1 кВ (Москва) | 0 | 583.2 | 1
И2049. Галоши ГАЛ 605 диэлектр. размер 30,0 для обуви размером 46 до 1 кВ (Москва) | 0 | 590.4 | 1
И2108. Штанга ШО-15 Д оперативная до 15кВ (Москва) | 4 | 1630.02 | 0.8
И2109. Штанга ШОУ-1 Д оперативная универсальная до 1кВ (Москва) | 3 | 2518.08 | 0.5
И2110. Штанга ШОУ-10 Д оперативная универсальная до 10кВ (Москва) | 2 | 2920.56 | 0.5
И2111. Штанга ШОУ-35 Д оперативная универсальная до 35кВ (Москва) | 2 | 3145.62 | 0.8
И2112. Штанга ШОУ-110 Д оперативная универсальная до 110кВ (Москва) | 1 | 3630.42 | 1.3
И2113. Штанга ШОС-10 Д оперативная спасательная до 10кВ (Москва) | 0 | 1412.34 | 1.5
И2114. Штанга ШОС-15 Д оперативная спасательная до 15кВ (Москва) | 1 | 2148.84 | 1.5
И2115. Штанга ШО-110 Д оперативная до 110кВ (Москва) | 2 | 1941.66 | 0.4
И2122. Заземление ЗПП-1 3/3-16 переносное для распределительных устройств до 1кВ (Электроприбор Краснодар) | 6 | 7080.54 | 1.7
И2123. Заземление ЗПП-15 Д переносное 16мм2 для распределительных устройств до 15кВ (Москва) | 2 | 9272.88 | 5.7
И2152. Заземление ПЗРУ-1 Д переносное 16мм2 для распределительных устройств до 1кВ (Москва) | 4 | 6767.76 | 2
И2153. Заземление ПЗРУ-1 Д переносное 25мм2 для распределительных устройств до 1кВ (Москва) | 5 | 8137.26 | 2
И2154. Заземление ЗПП-15 Д переносное 25мм2 для распределительных устройств до 15кВ (Москва) | 2 | 10596.72 | 5.5
И2158. Заземление ПЗРУ-2 Д переносное 16мм2 для распределительных устройств до 1кВ (Москва) | 2 | 7771.5 | 2
И2160. Штанга ШО-1 Д изолирующая оперативная до 1 кВ (Москва) | 4 | 1274.28 | 0.45
И2161. Штанга ШО-10 Д изолирующая оперативная до 10 кВ (Москва) | 3 | 1516.62 | 0.5
И9100. Перчатки ПЕР035 технические латексные КЩС тип 1 К50 Щ50 (Россия) | 10 | 96.18 | 0.09
И9101. Перчатки ПЕР023 нейлоновые с полимерным покрытием класс 13 (Россия) | 0 | 27.72 | 0.03
И9102. Перчатки ПЕР068 резиновые хозяйственные с хлопковым напылением (Россия) | 21 | 62.82 | 0.04
И9103. Перчатки ПЕР038 технические латексные КЩС тип 2 К50 Щ50 (Россия) | 14 | 82.14 | 0.13
И9104. Перчатки 78458 С-38 нейлоновые с полиуретановым покрытием (L) (КВТ) | 0 | 112.5 | 0.1
И9105. Перчатки 120300/9 с полиуретановым покрытием размер 9 черные (Haupa Германия) | 0 | 221.94 | 0.05
И9106. Перчатки 120300/10 с полиуретановым покрытием размер 10 черные (Haupa Германия) | 0 | 223.02 | 0.05
И9107. Перчатки 120300/11 с полиуретановым покрытием размер 11 черные (Haupa Германия) | 0 | 221.16 | 0.05
И9112. Перчатки ПЕР029 трикотажные без полимерного покрытия 2 нити класс 10 Дачник (Россия) | 25 | 20.4 | 0.05
И9113. Перчатки ПЕР028 трикотажные без полимерного покрытия 5 нитей класс 7,5 (Россия) | 12 | 23.52 | 0.05
И9117. Перчатки ПЕР078 трикотажные с полимерным покрытием 4 нити класс 10 (Россия) | 87 | 21.36 | 0.05
И9118. Перчатки ПЕР044 трикотажные с двойным латексным покрытием класс 13 (Россия) | 133 | 38.52 | 0.05
И9119. Перчатки ПЕР064 трикотажные с полимерным покрытием 5 нитей класс 7,5 (Россия) | 96 | 27.24 | 0.05
И9122. Перчатки ПЕР082 трикотажные с полимерным покрытием 3 нити класс 10 (Россия) | 430 | 20.52 | 0.05
И9123. Перчатки ПЕР090 трикотажные с полимерным покрытием 5 нитей класс 7,5 (Россия) | 32 | 26.76 | 0.05
И9124. Перчатки ПЕР034 трикотажные с полимерным покрытием 2 нити класс 12 (Россия) | 109 | 33.24 | 0.05
И9125. Перчатки ПЕР205 трикотажные с полимерным покрытием 6 нитей класс 7,5 (Россия) | 240 | 35.46 | 0.05
И9127. Перчатки ПЕР043 трикотажные с латексным покрытием класс 13 (Россия) | 25 | 32.64 | 0.08
И9128. Перчатки ПЕР088 трикотажные с полимерным покрытием 5 нитей класс 10 (Россия) | 12 | 24.18 | 0.2
И9130. Перчатки ПЕР016 трикотажные с рельефным латексным покрытием класс 13 Торро (Россия) | 8 | 143.34 | 0.09
И9131. Рукавицы РУК019 трикотажные с брезентовым наладонником (Россия) | 17 | 59.16 | 0.03
И9132. Перчатки ПЕР025 нейлоновые с полиуретановым покрытием белые (Россия) | 95 | 72.6 | 0.03
И9133. Перчатки ПЕР049 нейлоновые с полиуретановым покрытием черные (Россия) | 140 | 77.58 | 0.03
И9134. Перчатки ПЕР042 нейлоновые с нитриловым покрытием класс 13 (Россия) | 48 | 63.96 | 0.04
И9135. Перчатки ПЕР006 акриловые с рельефным латексным покрытием класс 10 (Россия) | 18 | 257.34 | 0.06
И9137. Перчатки "Vibro" Protect 005 виброзащитные х/б, п/э, stepor (Россия) | 0 | 1543.38 | 0.08
И9138. Перчатки "Vibro" Proff 005 виброзащитные аэропрен (Россия) | 2 | 1984.32 | 0.08
И9139. Перчатки "Vibro" Proff 002 виброзащитные кожа, неопрен (Россия) | 0 | 1732.5 | 0.09
И9141. Перчатки ПЕР067 спилковые (Россия) | 10 | 301.56 | 0.12
И9142. Перчатки ПЕР079 цельноспилковые с усилением (Россия) | 14 | 295.38 | 0.2
И9145. Перчатки 75380 С-31 электромонтажника усиленные из синтетических материалов размер M (КВТ) | 2010 | 525.9 | 0.1
И9146. Перчатки 75385 С-31 электромонтажника усиленные из синтетических материалов размер L (КВТ) | 971 | 529.14 | 0.1
И9147. Перчатки 75381 С-32 электромонтажника усиленные из синтетических материалов размер M (КВТ) | 243 | 1011.9 | 0.15
И9148. Перчатки 75386 С-32 электромонтажника усиленные из синтетических материалов размер L (КВТ) | 1649 | 1011.9 | 0.15
И9160. Перчатки 78450 С-34 монтажника из синтетических материалов размер M (КВТ) | 0 | 1045.44 | 0.15
И9161. Перчатки 78452 С-35 монтажника из синтетических материалов размер L (КВТ) | 0 | 858.84 | 0.15
И9172. Перчатки спилковые П-1 Ресанта размер 10XL серые 71/6/52 (Китай) | 120 | 277.74 | 0.17
И9173. Перчатки спилковые П-10СП с усиленным наладонником размер XL Ресанта красные 71/6/51 (Китай) | 90 | 694.44 | 0.32
И9174. Краги спилковые пятипалые "Искра" с усиленным наладонником 35см синий/оранжевый (Россия) | 5 | 712.8 | 0.16
И9199. Наколенники 78426 С-60 с гелевым наполнителем (КВТ) | 2137 | 1729.92 | 0.5
И9201. Очки О34 "PROGRESS" 13410 защитные открытые (РОСОМЗ Суксун) | 6 | 828.96 | 0.02
И9203. Очки О37 "UNIVERSAL TITAN" 13711 защитные открытые (РОСОМЗ Суксун) | 24 | 185.58 | 0.04
И9204. Очки ЗП2 "PANORAMA" 30211 защитные закрытые с прямой вентиляцией (РОСОМЗ Суксун) | 5 | 286.98 | 0.11
И9206. Очки О2 "SPECTRUM" 10210 защитные открытые упрочненное стекло (РОСОМЗ Суксун) | 9 | 839.16 | 0.05
И9208. Очки О45 ВИЗИОН" 14511 защитные открытые (РОСОМЗ Суксун) | 13 | 175.2 | 0.05
И9209. Очки О35 ВИЗИОН* (PL) 13511 защитные открытые (РОСОМЗ Суксун) | 8 | 170.46 | 0.04
И9210. Очки О15 HAMMER ACTIVE super (PC) 11530 защитные открытые (РОСОМЗ Суксун) | 7 | 222.72 | 0.03
И9211. Очки ЗП8 "ЭТАЛОН" 30811 защитные закрытые с прямой вентиляцией (РОСОМЗ Суксун) | 16 | 225.96 | 0.04
И9221. Очки ЗН18 "DRIVER RIKO" 21810 защитные закрытые упрочненное стекло (РОСОМЗ Суксун) | 1 | 548.7 | 0.05
И9222. Очки 3H11 PANORAMA (PL) 21111 защитные закрытые с непрямой вентиляцией (РОСОМЗ Суксун) | 6 | 292.26 | 0.05
И9223. Очки 3H11 PANORAMA (PL) 24111 защитные с обтюратором закрытые непрямая вентиляция (РОСОМЗ Суксун) | 1 | 384.96 | 0.05
И9224. Очки О88 "SURGUT" 18840 защитные открытые (РОСОМЗ Суксун) | 4 | 183.36 | 0.01
И9226. Очки О88 "SURGUT" 18830 защитные открытые незапотевающие (РОСОМЗ Суксун) | 5 | 224.1 | 0.01
И9227. Очки О88 "SURGUT" 18823 защитные открытые незапотевающие защита от ярк.света (РОСОМЗ Суксун) | 2 | 220.02 | 0.01
И9228. Очки О88 "SURGUT CONTRAST" 18836 защитные открытые незапотевающие для точн.работ (РОСОМЗ Суксун) | 2 | 222.72 | 0.01
И9230. Щиток НБТ1 "ВИЗИОН" 414291 classic TITAN защитный лицевой (РОСОМЗ Суксун) | 0 | 602.04 | 0.4
И9231. Щиток НБТ2/C "ВИЗИОН" 427290 classic TERMO защитный лицевой (РОСОМЗ Суксун) | 6 | 1275.3 | 0.4
И9233. Щиток НБТ2 "ВИЗИОН" 425190 защитный лицевой (РОСОМЗ Суксун) | 0 | 545.34 | 0.31
И9237. Щиток НБТ 2 СТАЛЬ Expert 423426 защитный лицевой сетка (РОСОМЗ Суксун) | 0 | 746.04 | 0.2
И9238. Щиток НБТ 2 СТАЛЬ Profi 423436 защитный лицевой сетка (РОСОМЗ Суксун) | 3 | 746.04 | 0.2
И9424. Каска СОМЗ-55 FavoriT 75514 оранжевая универсальный размер (РОСОМЗ Суксун) | 20 | 243.54 | 0.16
И9425. Каска СОМЗ-55 FavoriT 75517 белая универсальный размер (РОСОМЗ Суксун) | 11 | 240.6 | 0.16
И9480. Наушники СОМЗ-1 ЯГУАР 60100 противошумные (РОСОМЗ Суксун) | 2 | 398.52 | 0.1
И9512. Респиратор полумаска (1ФК) FFP1 фильтрующая формованная с клапаном выдоха 10024 (Исток Россия) | 315 | 62.7 | 0.01
И9517. Респиратор полумаска У-2К FFP1 фильтрующая с клапаном выдоха, поролон (Исток Россия) | 94 | 59.22 | 0.04
И9522. Респиратор 10037 Исток-300 (РПГ-67) А1 фильтрующий противогазовый (Исток Россия) | 9 | 379.08 | 0.3
И9523. Фильтр 10041 А1 противогазовый к респиратору Исток-300 (РПГ-67) (Исток Россия) | 6 | 89.28 | 0.17
И9705. Огнетушитель ОУ-1 ВСЕ углекислотный (Ярославль) | 5 | 1763.22 | 4.5
И9706. Огнетушитель ОУ-2 ВСЕ углекислотный (Ярославль) | 9 | 1406.82 | 7.5
И9707. Огнетушитель ОУ-3 ВСЕ углекислотный (Ярославль) | 10 | 1777.38 | 10.5
И9709. Огнетушитель ОУ-5 ВСЕ углекислотный (Ярославль) | 4 | 2675.82 | 16
И9731. Огнетушитель ОП-1 (з) АВСЕ порошковый (Ярославль) | 2 | 435.6 | 1.8
И9732. Огнетушитель ОП-2 (з) АВСЕ порошковый (Ярославль) | 5 | 453.06 | 3.2
И9733. Огнетушитель ОП-3 (з) АВСЕ порошковый (Ярославль) | 5 | 532.38 | 4.2
И9734. Огнетушитель ОП-4 (з) АВСЕ порошковый ЗПУ алюминий (Ярославль) | 13 | 677.82 | 5.4
И9735. Огнетушитель ОП-5 (з) АВСЕ порошковый ЗПУ алюминий (Ярославль) | 14 | 753.18 | 6.8
И9738. Огнетушитель ОП-8 (з) АВСЕ порошковый ЗПУ алюминий (Ярославль) | 1 | 989.76 | 10.1
И9760. Полотно ПП-1-600 противопожарное 1,5 х 2 м (Ярославль) | 11 | 355.44 | 1.2
И9900. Удостоверение о проверке знаний ПР в ЭУ (Охрана труда Москва) | 0 | 78.72 | 0.03
И9901. Удостоверение о проверке знаний ПР в ЭУ с местом для фото (Охрана труда Москва) | 0 | 78.72 | 0.03
И9902. Удостоверение о проверке знаний ПР в ЭУ с местом для фото /приказ №74н от 19.02.16/ (Москва) | 0 | 43.86 | 0
И9903. Удостоверение о проверке знаний ПР в ЭУ с местом для фото /приказ №903н от 15.12.20/ (Москва) | 223 | 126.84 | 0.03
И9904. Журнал учета проверки знаний правил работы в электроустановках (Охрана труда Москва) | 0 | 124.8 | 0.18
И9905. Журнал учета проверки знаний правил работы в электроустановках (Москва) | 13 | 115.5 | 0.2
И9908. Журнал учета работ по нарядам-допускам и распоряжениям для работы в ЭУ (Охрана труда Москва) | 0 | 124.8 | 0.18
И9909. Журнал учета работ по нарядам-допускам и распоряжениям для работы в ЭУ (Москва) | 0 | 107.76 | 0.2
И9914. Журнал регистрации вводного противопожарного инструктажа 48 страниц (Москва) | 4 | 53.7 | 0
И9915. Журнал регистрации противопожарного инструктажа на рабочем месте 48 страниц (Москва) | 1 | 98.22 | 0.12
И9916. Журнал учета огнетушителей 48 страниц (Москва) | 4 | 145.5 | 0.1
И9918. Журнал учета противопожарных инструктажей 48 страниц (Москва) | 17 | 98.1 | 0.18
И9960. Журнал учета присвоения группы 1 по электробезопасности (Охрана труда Москва) | 0 | 124.8 | 0.15
И9961. Журнал учета присвоения группы 1 по электробезопасности (Москва) | 8 | 110.94 | 0.2
И9962. Журнал регистрации вводного инструктажа по охране труда (Охрана труда Москва) | 0 | 124.8 | 0.15
И9963. Журнал регистрации вводного инструктажа по охране труда (Москва) | 5 | 110.1 | 0.2
И9964. Журнал регистрации инструктажа на рабочем месте (Охрана труда Москва) | 0 | 124.8 | 0.15
И9965. Журнал регистрации инструктажа на рабочем месте (Москва) | 5 | 112.44 | 0.2
И9972. Журнал учета движения путевых листов (Охрана труда Москва) | 10 | 124.8 | 0.18
И9975. Журнал испытаний средств защиты из диэл. резины и полимер. материалов (Охрана труда Москва) | 0 | 127.92 | 0.18
И9976. Журнал эксплуатации систем противопожарной защиты 48 страниц (Москва) | 11 | 117 | 0.18
И9982. Удостоверение о проверке знаний правил технической эксплуатации тепловых энергоустановок (Москва) | 0 | 123.06 | 0.03
И9983. Удостоверение о проверке знаний требований охраны труда (Охрана труда Москва) | 0 | 94.92 | 0.03
И9986. Журнал учёта потребления электроэнергии (Охрана труда Москва) | 0 | 127.92 | 0.18
И9987. Журнал учёта выдачи и возврата ключей от электроустановок (Охрана труда Москва) | 0 | 127.92 | 0.18
И9988. Журнал учета электроэнергии (Охрана труда Москва) | 0 | 127.92 | 0.15
И9991. Оперативный журнал (Охрана труда Москва) | 0 | 127.92 | 0.15
И9996. Журнал учета инструктажей по пожарной безопасности (Охрана труда Москва) | 0 | 127.92 | 0.15
И9997. Журнал производства работ (Охрана труда Москва) | 0 | 127.92 | 0.15
И9998. Журнал кабельных линий (Охрана труда Москва) | 0 | 127.92 | 0.18
И9999. Документация по техническому обслуживанию систем пожарной сигнализации 48 страниц (Москва) | 2 | 140.1 | 0.18

## Отвертки. Ключи. Наборы инструм
Наименование | Кол-во | Стоимость | Вес
70034.И0034 Отвертка 320 Classic electric 00793 5,5x175мм до 1000В (Wiha) | 1 | 1125.18 | 0.11
70060.И0060 Отвертка PicoFinish electric 38874 шлицевая electric SL1,5 x 40 мм до 1000В (Wiha) | 0 | 824.16 | 0.01
70208.И0208 Отвертка 302SF SoftFinish 32384 6,0x300мм (Wiha) | 0 | 1190.58 | 0.1
70214.И0214 Отвертка 302 SoftFinish 00703 6,5х150мм (Wiha) | 0 | 1072.8 | 0.1
70215.И0215 Отвертка 302 SoftFinish 00709 8,0х175х1,6мм (Wiha) | 0 | 1452.24 | 0.13
70225.И0225 Отвертка 314SF SoftFinish 00777 PZ2x100мм (Wiha) | 0 | 1399.92 | 0.1
70227.И0227 Отвертка 308SF SoftFinish 00733 5,5x100мм с шестигранником для ключа (Wiha) | 5 | 1043.52 | 0.09
70230.И0230 Отвертка-ключ 341SF SoftFinish 01020 5,0x125мм (Wiha) | 4 | 850.44 | 0.07
70231.И0231 Отвертка-ключ 341SF SoftFinish 01021 5,5x125мм (Wiha) | 0 | 850.44 | 0.07
70232.И0232 Отвертка-ключ 341SF SoftFinish 01027 11,0x125мм (Wiha) | 1 | 1478.4 | 0.16
70233.И0233 Отвертка-ключ 341SF SoftFinish 01028 12,0x125мм (Wiha) | 0 | 1569.96 | 0.17
70234.И0234 Отвертка-ключ 341SF SoftFinish 01029 13,0x125мм (Wiha) | 0 | 1648.5 | 0.18
70235.И0235 Отвертка-ключ 341SF SoftFinish 01030 14,0x125мм (Wiha) | 2 | 1648.5 | 0.17
70236.И0236 Отвертка-ключ 341SF SoftFinish 01032 16,0x125мм (Wiha) | 2 | 2027.88 | 0.18
70237.И0237 Отвертка-ключ 341SF SoftFinish 01033 17,0x125мм (Wiha) | 2 | 2027.88 | 0.19
70241.И0241 Отвертка 347SF SoftFinish 01096 11,0x125мм (Wiha) | 2 | 1622.28 | 0.17
70242.И0242 Отвертка 362SF SoftFinish 01293 T25x100мм (Wiha) | 8 | 784.98 | 0.08
70245.И0245 Отвертка 530SF SoftFinish 03226 6,5x125мм ударная с шестигранником для ключа (Wiha) | 1 | 1779.3 | 0.16
70254.И0254 Отвертка 356SF SoftFinish 32264 1,5x60мм (Wiha) | 0 | 379.44 | 0.03
70268.И0268 Отвертка 28053 прецизионная 273 ESD PH000x40мм (Wiha) | 0 | 980.7 | 0.01
70270.И0270 Отвертка 07645 прецизионная 275 ESD 1,5x50мм (Wiha) | 0 | 628.02 | 0.01
70274.И0274 Отвертка 07661 прецизионная 278 ESD T7x40мм (Wiha) | 4 | 837.36 | 0.01
70277.И0277 Отвертка 5528MF гибкая 29175 6-гранник внешний SW 6x150мм (Wiha) | 2 | 2328.78 | 0.11
70281.И0281 Отвертка 5533MF MicroFinish 29136 8,0x150мм (Wiha) | 1 | 2315.7 | 0.15
70327.И0327 Отвертка 10х200 DR465407(607) 5143 | 0 | 319.14 | 0
70343.И0343 Отвертка 76630 Mastertork PH2х240мм до 1000В (Ega Master) | 1 | 933.36 | 0.15
70353.И0353 Отвертка VDE 470N Proturn electric 3K 25466 4,0х100мм до 1000В (Wiha) | 0 | 508.74 | 0.05
70381.И0381 Отвертка 322 Electric 00855 ключ торцевой 5х125мм до1000В (Wiha Германия) | 0 | 1059 | 0.1
70385.И0385 Отвертка 322 Electric 00859 ключ торцевой 8х125мм до 1000В (Wiha Германия) | 1 | 1184.88 | 0.12
70389.И0389 Отвертка 322 Electric 00863 ключ торцевой 12х125мм до 1000В (Wiha Германия) | 4 | 1596 | 0.14
70391.И0391 Отвертка 322 Electric 00865 ключ торцевой 14х125мм до 1000В (Wiha Германия) | 6 | 1828.38 | 0.16
70392.И0392 Отвертка 322 Electric 00866 ключ торцевой 15х125мм до 1000В (Wiha Германия) | 2 | 2100.96 | 0.18
70395.И0395 Отвертка 76655 PH0х135мм до 1000В (Ega Master) | 0 | 454.14 | 0.11
71007.И1007 Ключ 980014 14мм гаечный рожковый до 1000В (Knipex Германия) | 2 | 1929.18 | 0.09
71029.И1029 Удлинитель 73280 3/8" 125мм до 1000В (EGA Испания) | 1 | 1831.02 | 0.15
71031.И1031 Рукоятка 73283 Т-образная 3/8" до 1000В (EGA Испания) | 1 | 4586.76 | 0.29
71060. И1060. Ключ КГНО изолир. 12мм гаечный накидной односторонний до 1000В (КЗСМИ Камышин) | 0 | 442.32 | 0.03
71064. И1064. Ключ КГНО изолир. 22мм гаечный накидной односторонний до 1000В (КЗСМИ Камышин) | 1 | 925.26 | 0.11
71070.И1070 Ключ КГО изолир. 13мм гаечный односторонний до 1000В (КЗСМИ Камышин) | 0 | 459 | 0.04
71071. И1071. Ключ КГО изолир. 14мм гаечный односторонний до 1000В (КЗСМИ Камышин) | 2 | 410.28 | 0.04
71074. И1074. Ключ КГО изолир. 22мм гаечный односторонний до 1000В (КЗСМИ Камышин) | 0 | 573.24 | 0.11
71075. И1075. Ключ КГО изолир. 24мм гаечный односторонний до 1000В (КЗСМИ Камышин) | 1 | 724.08 | 0.14
71076. И1076. Ключ КГО изолир. 10мм гаечный односторонний до 1000В (КЗСМИ Камышин) | 0 | 690.42 | 0.2
71084. И1084.Ключ КГКП изолир. 22мм гаечный кольцевой прямой до 1000В (КЗСМИ Камышин) | 0 | 701.88 | 0.11
71087. И1087.Ключ КГКП изолир. 30мм гаечный кольцевой прямой до 1000В (КЗСМИ Камышин) | 3 | 552.54 | 0.28
71327.В1327 Отвертка 66897 РН0х60мм (EGA Master Испания) | 0 | 329.64 | 0.04
71354.В1354 Отвертка WE031401 Comfort 2,5х75мм (Wera Германия) | 0 | 492.3 | 0.02
71476.В1476 Отвертка WE031600 Comfort VDE РН0х80мм до 1000В (Wera) | 0 | 775.56 | 0.02
71478.В1478 Отвертка WE031603 Comfort VDE PH2х100мм до 1000В (Wera) | 0 | 1053.66 | 0.07
71491.В1491 Отвёртка 53752 Maxxpro 8,0х125мм до 1000В для внешнего шестигранника (Witte Германия) | 0 | 1074.96 | 0.11
71604.В1604 Ключ 62656 гаечный комбинированный 13мм с трещоткой (EGA Master Испания) | 1 | 1878.54 | 0.1
71608.В1608 Ключ 62663 гаечный комбинированный 21мм с трещоткой (EGA Master Испания) | 8 | 2968.38 | 0.31
71692.В1692 Ключ HE-00400026082 гаечный рожково-накидной 400 серия 26мм (Heyсo Германия) | 1 | 892.8 | 0.45
71715.И1715 Отвертка 455N Proturn 3K 25460 TORX T30X115мм (Wiha) | 0 | 641.94 | 0.1
71716.И1716 Отвертка 362 01295 TORX Т30х115мм (Wiha) | 0 | 582.06 | 0.11
71731. И1731.Отвертка 0,6х4,0х155мм оцинкованная (Металлист Сосновское) | 0 | 22.98 | 0.02
71733.И1733 Отвертка 0,6х4,0х205 (Металлист Сосновское) | 0 | 34.26 | 0.04
71748.И1748 Отвёртка 67053 Rotork PH1 100мм с шестигранником для ключа (Ega Master) | 0 | 696.06 | 0.14
71753.И1753 Отвертка 20004 6,5х150мм (Электромонтаж, пр-во Tolsen, Китай) | 0 | 100.5 | 0.1
71764. И1764.Отвертка №2х190мм с крестовым шлицем оцинкованная (Металлист Сосновское) | 0 | 37.5 | 0.07
71769.И1769 Отвертка №3х8х150мм крестовый шлиц двухцветная ручка (Металлист Сосновское) | 0 | 110.76 | 0.16
71773.И1773 Отвертка 450N Proturn 25440 3K 6,5 х 150мм (Wiha Германия) | 0 | 630.6 | 0.11
71774.И1774 Отвертка 450N Proturn 25441 3K 8,0 х 175мм (Wiha Германия) | 0 | 574.02 | 0.13
71777.И1777 Отвертка 451N Proturn 25475 3K PH3 х 150мм (Wiha Германия) | 1 | 926.88 | 0.18
71778.И1778 Отвертка 450N Proturn 25436 3K 3,0х80мм (Wiha) | 0 | 334.98 | 0.03
71782.И1782 Отвертка 451N Proturn 25443 3K PH0х60мм (Wiha) | 0 | 424.26 | 0.03
71955.В1955 Экстрактор №2 RE-260/4710023 клиновидный с обоюдоострыми гранями для резьбы М8-М10 (Rennsteig) | 1 | 1119.78 | 0.04
71958.В1958 Экстрактор №3 RE-260/4710033 клиновидный с обоюдоострыми гранями для резьбы М10-М12 (Rennsteig | 0 | 849.18 | 0.05
71960.В1960 Экстрактор №4 RE-260/4700043 винтовой спиральный для резьбы М11-М14 (Rennsteig) | 3 | 270.72 | 0.07
71969.В1969 Экстрактор №7 RE-260/4710073 клиновидный с обоюдоострыми гранями для резьбы М24-М30 (Rennsteig | 2 | 1900.08 | 0.2
71982.В1982 Набор RE-2610003/4709003 экстракторы 5шт (№1-№5) винтовые спиральные (Rennsteig) | 2 | 2294.7 | 0.28
72304.И2304 Ключ 352 01210 шестигранный Г-образный 8мм (Wiha Германия) | 1 | 314.34 | 0.1
72310.И2310 Ключ 01144 шестигранный Г-образный 351 1.5мм (Wiha Германия) | 0 | 37.98 | 0
72355.И2355 Ключ тип "7" 18мм гаечный комбинированный (Gedore) | 3 | 1251.54 | 0.17
72356.И2356 Ключ тип "7" 19мм гаечный комбинированный (Gedore) | 1 | 1322.64 | 0.15
72359.И2359 Ключ тип "7" 22мм гаечный комбинированный (Gedore) | 0 | 1777.5 | 0.21
72365.И2365 Ключ тип "1В" 8мм гаечный комбинированный (Gedore) | 0 | 728.7 | 0.03
72381.И2381 Ключ тип "1В" 24мм гаечный комбинированный (Gedore) | 0 | 2186.94 | 0.37
72440.И2440 Отвертка WE-022800 шестигранная сферическая головка 2х100мм (Wera Германия) | 0 | 621.78 | 0.07
72464.И2464 Набор 61499 Г-образные ключи 1,5-6мм 8 шт (EGA Master Испания) | 0 | 459.6 | 0.1
72465.И2465. Набор 61500 Г-образные ключи 1,5-10мм 10 шт (EGA Master Испания) | 0 | 812.82 | 0.27
72484.И2484 Набор 950L/9SM WE-021905/09 ключи шестигранные Г-образные 9 шт. 1,5-10мм (Wera Германия) | 0 | 1827.96 | 0.23
72491.И2491 Набор 42-09 ключи шестигранные Г-образные 9 шт. 2-10мм (Gedore) | 0 | 1578.24 | 0.27
72493.И2493 Набор 351 SZ13 25610 ключи шестигранные Г-образные 13 шт дюймовые (Wiha) | 0 | 1424.52 | 0.22
72529. В2529.Ключ КГН омедненн. 13х14 гаечный кольцевой двусторонний коленчатый искробезопасный (КЗСМИ Кам | 0 | 108 | 0.12
72531. В2531.Ключ КГН омедненн. 14х17 гаечный кольцевой двусторонний коленчатый искробезопасный (КЗСМИ Кам | 0 | 134.88 | 0.21
72534. В2534.Ключ КГН омедненн. 19х22 гаечный кольцевой двусторонний коленчатый искробезопасный (КЗСМИ Кам | 3 | 222.48 | 0.33
72537. В2537.Ключ КГН омедненн. 24х30 гаечный кольцевой двусторонний коленчатый искробезопасный (КЗСМИ Кам | 0 | 393 | 0.58
72540. В2540. Ключ КГК омедненн. 10 гаечный комбинированный искробезопасный (КЗСМИ Камышин) | 0 | 102.48 | 0.03
72543. В2543. Ключ КГК омедненн. 13 гаечный комбинированный искробезопасный (КЗСМИ Камышин) | 0 | 122.88 | 0.07
72571.В2571 Ключ 0012427S рожковый искробезопасный 24х27мм (Gedore) | 0 | 3239.64 | 0.27
72580.В2580 Ключ 0100036S ударный накидной двенадцатигранный искробезопасный 36 мм (Gedore) | 0 | 5774.1 | 1.16
72588.В2588 Ключ 0111417S накидной двенадцатигранный с изгибом искробезопасный 14х17мм (Gedore) | 1 | 2385.6 | 0.21
72598.И2598 Ключ-клещи KN-8643250 переставной L=250мм Dmax 1 3/4" (Knipex Германия) | 0 | 10741.02 | 0.25
72619.И2619 Отвертка 362 SF 01304 TR27х115 TORX (Wiha Германия) | 2 | 779.46 | 0.07
72620.И2620 Отвертка 362 SF 01305 TR30х115 TORX (Wiha Германия) | 1 | 818.58 | 0.08
72747.И2747 Головка 61352 17мм 3/8" торцевая хром. (EGA Master Испания) | 0 | 204.42 | 0.04
73010. И3010. Набор "Прогресс" слесарно-столярный пластмассовый футляр (НИЗ Новосибирск) | 0 | 2520.96 | 5
73016. И3016.Набор №3 ключи гаечные рожковые 8 штук в сумке (СМИ Арефино) | 0 | 1079.28 | 1.2
73056. И3056. Набор инструментов 305004 28шт (Vira) | 0 | 1037.1 | 0.95
73110.И3110 Набор отвёрток VDE05019 8штук VDE, GS до 1000В (Электромонтаж) | 0 | 1178.4 | 0.6
73121. И3121.Набор 660i/5+1 WE-016480/85 отвертки 5 штук до 1000В указатель напряжения (Wera Германия) | 0 | 902.4 | 0
73151. И3151. Набор 302012 отвертка реверсивная биты 6шт (Vira) | 0 | 322.44 | 0.18
73153.И3153 Набор BM1191 отвертка с гибким приводом биты 12шт (BM Spa Италия) | 0 | 1518.54 | 0.17
73154. И3154. Набор 303180 отвертка реверсивная биты головки (Vira) | 1 | 805.32 | 0.66
73426.И3426 Ключ 61650 32мм комбинированный (EGA Испания) | 3 | 1868.34 | 0.62
73431.И3431 Ключ 61731 12мм комбинированный хром. (EGA Master Испания) | 0 | 219.06 | 0.05
73619.В3619 Ключ 14х17мм 510174 гаечный рожковый (Дело Техники) | 0 | 103.5 | 0.12
73634. В3634. Ключ 511017 гаечный двухсторонний рожковый 14х15мм Cr-V (Vira) | 0 | 148.56 | 0.1
73640. В3640. Ключ 511023 гаечный двухсторонний рожковый 25х28мм Cr-V (Vira) | 1 | 483.78 | 0.15
73661.В3661 Ключ HE-00350101382 гаечный двусторонний рожковый 350 серия 10х13мм (Heyсo Германия) | 1 | 671.4 | 0.06
73668.В3668 Ключ HE-00895121436 гаечный двусторонний рожковый 895 серия 12х14мм (Heyсo Германия) | 1 | 309.24 | 0.06
73801. В3801. Ключ 511028 гаечный двухсторонний накидной 8х9мм Cr-V (Vira) | 0 | 150 | 0.1
73802. В3802. Ключ 511029 гаечный двухсторонний накидной 10х11мм Cr-V (Vira) | 0 | 154.62 | 0.1
73803. В3803. Ключ 511030 гаечный двухсторонний накидной 12х13мм Cr-V (Vira) | 0 | 158.52 | 0.1
73804. В3804. Ключ 511031 гаечный двухсторонний накидной 14х15мм Cr-V (Vira) | 0 | 205.56 | 0.1
73805. В3805. Ключ 511033 гаечный двухсторонний накидной 18х19мм Cr-V (Vira) | 4 | 315.48 | 0.1
73806. В3806. Ключ 511034 гаечный двухсторонний накидной 20х22мм Cr-V (Vira) | 7 | 394.44 | 0.15
73807. В3807. Ключ 511036 гаечный двухсторонний накидной 24х27мм Cr-V (Vira) | 5 | 517.32 | 0.15
73808. В3808. Ключ 511038 гаечный двухсторонний накидной 30х32мм Cr-V (Vira) | 4 | 748.68 | 0.15
73823. В3823. Ключ 511007 гаечный комбинированный 12мм Cr-V (Vira) | 0 | 63.18 | 0.1
73824. В3824. Ключ 511009 гаечный комбинированный 14мм Cr-V (Vira) | 3 | 108.42 | 0.1
73852.И3852 Ключ HE-00400027082 гаечный рожково-накидной 400 серия 27мм (Heyсo Германия) | 0 | 1901.4 | 0.45
73860.В3860 Ключ 61630 11мм комбинированный (EGA Испания) | 2 | 542.52 | 0.04
73861.В3861 Ключ 61638 19мм комбинированный (EGA Испания) | 3 | 1214.34 | 0.16
73865.В3865 Ключ 61736 17мм комбинированный хром. (EGA Master Испания) | 1 | 774.54 | 0.13
74031. В4031. Ключ 12мм 511068 гаечный комбинированный с храповым механизмом (Vira) | 0 | 266.34 | 0.05
74222.В4222 Ключ 61829 16х17мм торцевой трубчатый (EGA Master Испания) | 0 | 1438.8 | 0.18
74223.В4223 Ключ 61830 18х19мм торцевой трубчатый (EGA Master Испания) | 1 | 2021.28 | 0.23
75320.И5320 Отвертка 261P 00513 PicoFinish РН000X40 (Wiha Германия) | 0 | 1033.56 | 0.03
75329.И5329 Отвертка 262P 04462 PicoFinish РZ1X60 (Wiha Германия) | 0 | 745.74 | 0.03
75331.И5331 Отвертка 267P 20123 PicoFinish TORX T4X40 (Wiha Германия) | 0 | 979.56 | 0.03
75332.И5332 Отвертка 267P 00566 PicoFinish TORX T5X40 (Wiha Германия) | 0 | 896.22 | 0.03
75336.И5336 Отвертка 267P 00570 PicoFinish TORX T9X50 (Wiha Германия) | 0 | 702.42 | 0.03
75341.И5341 Отвертка 260P 00476 PicoFinish 1,0X40 (Wiha Германия) | 1 | 804.78 | 0.03
75346.И5346 Отвертка Pentalobe 39826 PicoFinish PL1x40 мм (Wiha) | 0 | 1426.08 | 0.19
75351.И5351 Ключ 265P 00548 PicoFinish торцевой 3,0X60 (Wiha Германия) | 1 | 640.56 | 0.03
75379.И5379 Отвертка 66170 шестигранная 3,0х60мм (EGA Испания) | 4 | 175.5 | 0.03
79302.И9302 Сумка-пояс Н-002 для инструмента многофункциональная нейлон (Москва) | 0 | 557.29 | 0.2
79310. И9310. Сумка С-004 каркасная для инструмента полиэстр (Москва) | 0 | 1822.38 | 0.6
79312. И9312. Сумка С-006 каркасная для инструмента полиэстр (Москва) | 1 | 1952.58 | 0.7
79342.И9342 Сумка для саморезов натуральная кожа (Москва) | 0 | 1252.92 | 0.15
79345. И9345. Сумка "Миг" для аккумуляторной дрели натуральная кожа (Москва) | 0 | 1109.76 | 0.27
79346. И9346. Сумка для аккумулятора натуральная кожа (Москва) | 2 | 1158.3 | 0.15
79348.И9348 Подсумок "Специалист" средний натуральная кожа (Москва) | 0 | 1659.72 | 0.29
79360.И9360 Пояс монтажника 15005-С для инструментов (Shtok Китай) | 0 | 2421.18 | 0.5
79374.И9374 Сумка 147310 универсальная для переноски инструмента нейлон (Москва) | 2 | 1448.16 | 0.45
79376. И9376.Рол 147306 для инструмента большой нейлон (Москва) | 0 | 781.02 | 0.3
79377. И9377. Сумка монтажника 147309 нейлон (Москва) | 0 | 1448.16 | 0.3
79379. И9379. Папка 147304 для инструмента малая нейлон (Москва) | 0 | 683.4 | 0.14
79380. И9380. Папка 147303 для инструмента большая нейлон (Москва) | 0 | 764.76 | 0.29
79384. И9384. Подсумок "Вальтер" 140410 нейлон (Москва) | 0 | 239.22 | 0.2
79386. И9386. Сумка СЭМ-01 электромонтажника полиэстр с ПВХ покрытием (Москва) | 0 | 602.04 | 0.3
В1300. Отвертка 12-4743 комбинированная двухсторонний стержень 40мм PH2 / SL6 прозрачная рукоятка (Rexant) | 7801 | 148.38 | 0.07
В1303. Отвертка 12-4726 Rexant РН0х75мм (Rexant) | 7230 | 84.18 | 0.02
В1304. Отвертка 12-4727 Rexant PH1х100мм (Rexant) | 7612 | 130.2 | 0.07
В1305. Отвертка 12-4705 Rexant с насадками 6 шт (Rexant) | 2190 | 333.66 | 0.15
В1306. Отвертка 12-4742 Rexant комбинированная PH2, SL6х120мм (Rexant) | 8849 | 208.56 | 0.07
В1307. Отвертка 12-4741 Rexant комбинированная PH2, SL6х120мм (Rexant) | 3466 | 253.32 | 0.07
В1310. Отвертка 20042 комбинированная PH2, SL6 135мм CrV (Электромонтаж, пр-во Tolsen, Китай) | 35 | 189.96 | 0.12
В1400. Отвертка V30400 VDE, GS PH0х60мм до 1000В (Электромонтаж, пр-во Tolsen, Китай) | 31 | 308.82 | 0.03
В1401. Отвертка V30401 VDE, GS PH1х80мм до 1000В (Электромонтаж, пр-во Tolsen, Китай) | 53 | 347.88 | 0.06
В1402. Отвертка V30402 VDE, GS PH2х100мм до 1000В (Электромонтаж, пр-во Tolsen, Китай) | 79 | 429.36 | 0.1
В1404. Отвертка V30204 VDE, GS 2,5х75мм до 1000В (Электромонтаж, пр-во Tolsen, Китай) | 15 | 313.44 | 0.03
В1405. Отвертка V30205 VDE, GS 3,0х100мм до 1000В (Электромонтаж, пр-во Tolsen, Китай) | 134 | 290.94 | 0.04
В1406. Отвертка V30206 VDE, GS 3,5х100мм до 1000В (Электромонтаж, пр-во Tolsen, Китай) | 49 | 285.84 | 0.04
В1407. Отвертка V30208 VDE, GS 4,0х100мм до 1000В (Электромонтаж, пр-во Tolsen, Китай) | 0 | 313.62 | 0.05
В1408. Отвертка V30210 VDE, GS 5,5х125мм до 1000В (Электромонтаж, пр-во Tolsen, Китай) | 60 | 422.64 | 0.1
В1410. Отвертка V30601 VDE, GS PZ1х80мм до 1000В (Электромонтаж, пр-во Tolsen, Китай) | 0 | 364.5 | 0.06
В1413. Отвертка 38007 VDE, СrV INDUSTRIAL PH2х100мм до 1000В (Электромонтаж, пр-во Tolsen, Китай) | 35 | 248.1 | 0.1
В1415. Отвертка WE-006440 160IS VDE 3,5х100мм до 1000В (Wera) | 0 | 1901.88 | 0.04
В1416. Отвертка WE-006441 160IS VDE 4,0х100мм до 1000В (Wera) | 1 | 1990.56 | 0.05
В1417. Отвертка WE-006442 162IS VDE 5,5х125мм до 1000В (Wera) | 2 | 2486.94 | 0.07
В1418. Отвертка WE-006460 165IS VDE PZ1х80мм до 1000В (Wera) | 26 | 2484.72 | 0.06
В1419. Отвертка WE-006466 165IS VDE Slim PZ/S2х80мм до 1000В (Wera) | 2 | 4371.42 | 0.09
В1424. Отвертка 101910 VDE 2,5х75мм до 1000В (Haupa Германия) | 0 | 582.72 | 0.03
В1425. Отвертка 101912 VDE 3x100мм до 1000В (Haupa Германия) | 0 | 768.9 | 0.03
В1426. Отвертка 101914 VDE 3,5х100мм до 1000В (Haupa Германия) | 0 | 631.02 | 0.04
В1427. Отвертка 101916 VDE 4x100мм до 1000В (Haupa Германия) | 0 | 689.94 | 0.05
В1428. Отвертка 101942 VDE PH1х80мм до 1000В (Haupa Германия) | 0 | 836.52 | 0.06
В1430. Отвертка 38000 VDE 3х75мм до 1000В (Tolsen, Китай) | 74 | 150.9 | 0.03
В1431. Отвертка 38001 VDE 4х100мм до 1000В (Tolsen, Китай) | 99 | 213.18 | 0.04
В1432. Отвертка 38002 VDE 5,5х125мм до 1000В (Tolsen, Китай) | 50 | 244.44 | 0.07
В1433. Отвертка 38003 VDE 6,5х150мм до 1000В (Tolsen, Китай) | 62 | 231.6 | 0.1
В1434. Отвертка 38006 VDE РН1х80мм до 1000В (Tolsen, Китай) | 38 | 179.16 | 0.06
В1436. Отвертка 38010 VDE PZ1х80мм до 1000В (Tolsen, Китай) | 0 | 151.32 | 0.1
В1437. Отвертка 38011 VDE PZ2х100мм до 1000В (Tolsen, Китай) | 35 | 213.72 | 0.09
В1440. Отвёртка 53701 Maxxpro 2,5х75мм до 1000В (Witte Германия) | 7 | 688.8 | 0.03
В1441. Отвёртка 53702 Maxxpro 3,0х100мм до 1000В (Witte Германия) | 9 | 657.24 | 0.03
В1443. Отвёртка 53704 Maxxpro 4,0х100мм до 1000В (Witte Германия) | 8 | 786.6 | 0.03
В1444. Отвёртка 53705 Maxxpro 5,5х125мм до 1000В (Witte Германия) | 8 | 970.62 | 0.08
В1448. Отвёртка 53711 Maxxpro PH1х80мм до 1000В (Witte Германия) | 3 | 842.64 | 0.04
В1451. Отвёртка 53741 Maxxpro plus/minus PH1 MODUL до 1000В (Witte Германия) | 0 | 927.48 | 0.04
В1452. Отвёртка 53742 Maxxpro plus/minus PH2 MODUL до 1000В (Witte Германия) | 1 | 1174.44 | 0.08
В1457. Отвёртка 53721 Maxxpro PZ 1х80мм до 1000В (Witte Германия) | 6 | 1057.98 | 0.04
В1458. Отвёртка 53722 Maxxpro PZ 2х100мм до 1000В (Witte Германия) | 5 | 1259.34 | 0.07
В1901. Отвертка 932А WE-018260 ударная 3,5х80мм (Wera Германия) | 2 | 1526.4 | 0.05
В1911. Отвертка 918SPZ WE-017050 ударная PZ1х80мм (Wera Германия) | 0 | 1521 | 0.11
В3822. Ключ 12-5805-2 Rexant гаечный комбинированный 10мм Cr-V (Rexant) | 6375 | 73.32 | 0.1
В3824. Ключ 12-5812-2 Rexant гаечный комбинированный 17мм желтый цинк (Rexant) | 3662 | 155.46 | 0.05
В4001. Ключ 15205 гаечный комбинированный с храповым механизмом 9мм (Tolsen, Китай) | 55 | 298.74 | 0.07
В4002. Ключ 15206 гаечный комбинированный с храповым механизмом 10мм (Tolsen, Китай) | 0 | 342.42 | 0.08
В4003. Ключ 15207 гаечный комбинированный с храповым механизмом 11мм (Tolsen, Китай) | 28 | 374.34 | 0.1
В4004. Ключ 15208 гаечный комбинированный с храповым механизмом 12мм (Tolsen, Китай) | 0 | 405.96 | 0.12
В4005. Ключ 15209 гаечный комбинированный с храповым механизмом 13мм (Tolsen, Китай) | 9 | 437.4 | 0.12
В4006. Ключ 15210 гаечный комбинированный с храповым механизмом 14мм (Tolsen, Китай) | 31 | 428.16 | 0.15
В4007. Ключ 15211 гаечный комбинированный с храповым механизмом 15мм (Tolsen, Китай) | 0 | 483.3 | 0.15
В4008. Ключ 15212 гаечный комбинированный с храповым механизмом 16мм (Tolsen, Китай) | 15 | 516.84 | 0.18
В4009. Ключ 15213 гаечный комбинированный с храповым механизмом 17мм (Tolsen, Китай) | 0 | 562.98 | 0.2
В4010. Ключ 15214 гаечный комбинированный с храповым механизмом 18мм (Tolsen, Китай) | 16 | 405.84 | 0.22
В4011. Ключ 15215 гаечный комбинированный с храповым механизмом 19мм (Tolsen, Китай) | 0 | 578.28 | 0.23
В4012. Ключ 15216 гаечный комбинированный с храповым механизмом 20мм (Tolsen, Китай) | 38 | 462.48 | 0.27
В4013. Ключ 15217 гаечный комбинированный с храповым механизмом 21 мм (Tolsen, Китай) | 27 | 477.54 | 0.27
В4014. Ключ 15218 гаечный комбинированный с храповым механизмом 22 мм (Tolsen, Китай) | 15 | 551.16 | 0.34
В4015. Ключ 15219 гаечный комбинированный с храповым механизмом 23 мм (Tolsen, Китай) | 37 | 551.16 | 0.34
В4017. Ключ 15221 гаечный комбинированный с храповым механизмом 25мм (Tolsen, Китай) | 37 | 673.86 | 0.42
В4026. Ключ гаечный 15239 комбинированный с храповым механизмом, шарнирной головкой 13мм (Tolsen, Китай) | 0 | 553.86 | 0.12
В4030. Ключ гаечный 15243 комбинированный с храповым механизмом, шарнирной головкой 17мм (Tolsen, Китай) | 21 | 659.34 | 0.1
В4032. Ключ гаечный 15245 комбинированный с храповым механизмом, шарнирной головкой 19мм (Tolsen, Китай) | 27 | 762.66 | 0.15
В4050. Ключ 62682 гаечный комбинированный 10мм с трещоткой и реверсом (EGA Master Испания) | 1 | 2741.28 | 0.06
И0101. Отвертка WE-006100 2,5х80мм до 1000В (Wera) | 1 | 1364.52 | 0.03
И0102. Отвертка WE-006105 3,0х100мм до 1000В (Wera) | 3 | 1390.08 | 0.03
И0103. Отвертка WE-006110 3,5х100мм до 1000В (Wera) | 4 | 1594.08 | 0.03
И0104. Отвертка WE-006115 4,0х100мм до 1000В (Wera) | 5 | 1863.36 | 0.04
И0105. Отвертка WE-006120 5,5х125мм до 1000В (Wera) | 11 | 2081.94 | 0.08
И0106. Отвертка WE-006125 6,5х150мм до 1000В (Wera) | 0 | 1411.26 | 0.11
И0107. Отвертка WE-006130 8,0х175мм до 1000В (Wera) | 0 | 2199.72 | 0.18
И0109. Отвертка WE-006140 10,0х200мм до 1000В (Wera) | 0 | 2016 | 0.27
И0110. Отвертка WE-006150 РН0х80мм до 1000В (Wera) | 1 | 1581 | 0.06
И0111. Отвертка WE-006152 PH1х80мм до 1000В (Wera) | 3 | 1967.64 | 0.06
И0112. Отвертка WE-006154 PH2х100мм до 1000В (Wera) | 2 | 2734.56 | 0.09
И0113. Отвертка WE-006156 РН3х150мм до 1000В (Wera) | 0 | 2107.26 | 0.18
И0114. Отвертка WE-006158 РН4х200мм до 1000В (Wera) | 0 | 3245.76 | 0.27
И0116. Отвертка WE-006162 PZ1х80мм до 1000В (Wera) | 0 | 1506.84 | 0.06
И0118. Отвертка WE-006166 PZ3х150мм до 1000В (Wera) | 0 | 2533.44 | 0.18
И0120. Отвертка WE-008006 335 2,0х60мм (Wera) | 1 | 763.02 | 0.03
И0122. Отвертка WE-030103 ESD 1578 A 2,0х60мм (Wera) | 0 | 1057.92 | 0.03
И0123. Отвертка WE-030110 ESD 1550 Micro PH0х60мм (Wera) | 2 | 1478.4 | 0.03
И0151. Отвертка WE-110000 2,5х60мм (Wera) | 0 | 772.44 | 0.03
И0152. Отвертка WE-008007 2,5х75мм (Wera) | 2 | 894.24 | 0.03
И0153. Отвертка WE-110001 3,0х80мм (Wera) | 2 | 929.1 | 0.03
И0154. Отвертка WE-008015 3,5х100мм (Wera) | 5 | 1037.22 | 0.04
И0155. Отвертка WE-110002 3,5х125мм (Wera) | 0 | 681.42 | 0.04
И0157. Отвертка WE-110004 4,0х100мм (Wera) | 0 | 747.78 | 0.05
И0158. Отвертка WE-110005 4,0х150мм (Wera) | 0 | 1006.08 | 0.1
И0160. Отвертка WE-008027 4,0х300мм (Wera) | 0 | 1649.1 | 0.14
И0161. Отвертка WE-110007 5,5х125мм (Wera) | 3 | 1792.08 | 0.08
И0164. Отвертка WE-008705 РН0х60мм (Wera) | 2 | 1277.94 | 0.03
И0165. Отвертка WE-008710 PH1х80мм (Wera) | 11 | 1639.44 | 0.06
И0166. Отвертка WE-008712 PH1х200мм (Wera) | 0 | 1361.16 | 0.08
И0167. Отвертка WE-008715 PH1х300мм (Wera) | 0 | 1646.16 | 0.91
И0168. Отвертка WE-008720 PH2х100мм (Wera) | 4 | 2203.2 | 0.09
И0169. Отвертка WE-008725 PH2х200мм (Wera) | 0 | 1992.78 | 0.1
И0170. Отвертка WE-008730 PH2х300мм (Wera) | 0 | 2193.06 | 0.13
И0175. Отвертка WE-009305 PZ0х60мм (Wera) | 0 | 1093.68 | 0.03
И0176. Отвертка WE-009310 PZ1х80мм (Wera) | 0 | 1229.16 | 0.06
И0178. Отвертка WE-009312 PZ1х200мм (Wera) | 0 | 1753.92 | 0.08
И0179. Отвертка WE-009315 PZ2х100мм (Wera) | 0 | 1672.98 | 0.09
И0323. Отвёртка VDE04002/В4 PH0х60 VDE, GS до 1000В (Электромонтаж) | 42 | 100.8 | 0.06
И0326. Отвертка 12-4716 Rexant "Электрика" PH0х100мм до 1000В (Rexant) | 6523 | 129.3 | 0.05
И0327. Отвертка 12-4713 Rexant "Электрика" SL5х125мм до 1000В (Rexant) | 6128 | 171.18 | 0.08
И0328. Отвертка 12-4711 Rexant "Электрика" SL3х75мм до 1000В (Rexant) | 8654 | 122.16 | 0.03
И0329. Отвертка 12-4712 Rexant "Электрика" SL4х100мм до 1000В (Rexant) | 4719 | 134.76 | 0.05
И0330. Отвертка 12-4715 Rexant "Электрика" PH0х75мм до 1000В (Rexant) | 5750 | 120 | 0.03
И0331. Отвертка 12-4714 Rexant "Электрика" SL6х150мм до 1000В (Rexant) | 1964 | 206.52 | 0.18
И1000. Ключ-клещи V11625/V16070 VDE, GS переставной 250мм до 1000В (Tolsen, Китай) | 62 | 1967.76 | 0.41
И1035. Ключ-клещи 61436 переставной 250мм 1000В (КВТ) | 1940 | 1800.96 | 0.45
И1710. Отвертка 20132 6,5х38мм (Tolsen, Китай) | 53 | 87.9 | 0.07
И1711. Отвертка 20134 PH2х38мм (Tolsen, Китай) | 19 | 103.5 | 0.06
И1745. Отвёртка 66445 Mastertork PH2 125мм с шестигранником для ключа (Ega Master) | 4 | 782.76 | 0.1
И1746. Отвёртка 67105 Rotork 5,5х125мм (Ega Master) | 2 | 520.32 | 0.1
И1747. Отвёртка 66884 Rotork 8х150мм с шестигранником для ключа (Ega Master) | 0 | 842.1 | 0.11
И1750. Отвертка 20001 3,0х75мм (Электромонтаж, пр-во Tolsen, Китай) | 109 | 91.86 | 0.06
И1751. Отвертка 20002 4,0х100мм (Электромонтаж, пр-во Tolsen, Китай) | 0 | 88.5 | 0.04
И1752. Отвертка 20003 5,5х100мм (Электромонтаж, пр-во Tolsen, Китай) | 0 | 108.96 | 0.09
И1755. Отвертка 20006 PH0х75мм (Электромонтаж, пр-во Tolsen, Китай) | 36 | 82.5 | 0.04
И1756. Отвертка 20007 PH1х100мм (Электромонтаж, пр-во Tolsen, Китай) | 0 | 90.12 | 0.05
И1757. Отвертка 20008 PH2х150мм (Электромонтаж, пр-во Tolsen, Китай) | 0 | 142.5 | 0.12
И1793. Шило 92551 6,0х100мм (Witte Германия) | 3 | 865.26 | 0.08
И1795. Шило FIT-67408 3,0х75мм (Китай) | 6 | 73.74 | 0.05
И1796. Шило FIT-67409 3,0х53мм (Китай) | 7 | 74.7 | 0.05
И2404. Ключ 66575 Г-образный 6-тигранный 6мм с рукояткой (EGA Master Испания) | 0 | 1283.16 | 0.11
И2410. Набор 20049 ключи удлиненные шестигранные Г-образные 9 шт. 1,5-10мм (Tolsen Китай) | 3 | 603.42 | 0.34
И2411. Набор 20053 ключи шестигранные Г-образные 9 шт. 1,5-10мм сферическая головка (Tolsen Китай) | 11 | 568.86 | 0.34
И2412. Набор 20054 ключи удлиненные шестигранные Г-образные 9 шт. 1,5-10мм (Tolsen Китай) | 36 | 644.34 | 0.26
И2415. Набор 36500911 / 35500901 ключи шестигранные Г-образ. сферич. головки 9 шт 1,5-10мм (Felo) | 3 | 3943.02 | 0.36
И2420. Отвертка-ключ WE-013306 454 шестигранный Т-образный 4х150мм (Wera Германия) | 0 | 863.28 | 0.09
И2422. Ключ WE-021625 950 L Г-образный 6-тигранный 5мм (Wera) | 10 | 328.68 | 0.01
И2423. Ключ WE-021630 950 L Г-образный 6-тигранный 6мм (Wera) | 11 | 396.24 | 0.01
И2424. Ключ WE-021632 950 L Г-образный 6-тигранный 7мм (Wera) | 0 | 639.24 | 0.01
И2462. Отвертка-ключ 334 00926 шестигранный Т-образный 7х200мм (Wiha Германия) | 3 | 800.04 | 0.07
И2466. Набор 61516 Г-образные ключи 1/16”-3/8”мм 10шт (EGA Master Испания) | 0 | 897.24 | 0.27
И2467. Набор 61512 Г-образные ключи 2,5-10мм 7 шт (EGA Master Испания) | 7 | 1509.36 | 0.34
И2468. Набор 20048 Г-образные ключи CrV 1,5-10мм 9шт (Электромонтаж, пр-во Tolsen, Китай) | 0 | 528.42 | 0.34
И2471. Набор 20058 / 20068 ключи шестигранные складные 1,5-8мм 8 шт (Электромонтаж, пр-во Tolsen, Китай | 0 | 430.56 | 0.1
И2474. Набор 20051 Г-образные ключи 1,5-10мм 10шт на связке (Электромонтаж, пр-во Tolsen, Китай) | 0 | 244.68 | 0.29
И2477. Набор 20061 ключи Т-образные рукоятки TORX 8шт (Электромонтаж, пр-во Tolsen, Китай) | 4 | 1210.32 | 0.53
И2480. Набор 20059 / 20069 ключи складные TORX 8 шт (Электромонтаж, пр-во Tolsen, Китай) | 23 | 464.58 | 0.17
И2481. Набор 950/9SM WE-021405/06 ключи шестигранные Г-образные 9 шт. 1,5-10мм (Wera) | 23 | 2875.2 | 0.24
И2482. Набор 950PKL/9SM WE-022087 ключи шестигранные Г-образные 9шт сферические головки 1,5-10мм (Wera) | 1 | 5842.74 | 0.23
И2483. Набор 950PKL/7SM WE-022180/81 ключи шестигранные Г-образные 7шт сферические головки 1,5-6мм (Wera) | 0 | 3041.58 | 0.24
И2485. Набор 100927 Г-образные ключи сферические головки 1,5-10мм 9 шт. (Haupa Германия) | 0 | 3149.52 | 0.42
И2486. Набор 100585 Г-образные ключи 2-10мм 8 шт. (Haupa Германия) | 0 | 1142.4 | 0.3
И2489. Набор 45031 ключи шестигранные Г-образные 9шт сферические головки 1,5-10мм (Witte Германия) | 5 | 2775.84 | 0.16
И2490. Набор WE-021909 950 L/9 ключи шестигранные Г-образные 9 шт. 1,5-10мм (Wera Германия) | 3 | 3807.18 | 0.25
И2491. Набор WE-021737 950 BM/9 ключи шестигранные Г-образные 9 шт. 1,5-10мм (Wera Германия) | 35 | 2180.88 | 0.2
И2492. Набор WE-022086 950 PKL/9 ключи шестигранные Г-образные 9 шт. 1,5-10мм (Wera Германия) | 36 | 3943.38 | 0.4
И2493. Набор WE-024244 967/9 TX HF ключи Г-образные 9 шт. 8,0-40мм (Wera Германия) | 0 | 4896.6 | 0.2
И2497. Устройство 20032 для намагничивания отвёрток (Электромонтаж, пр-во Tolsen, Китай) | 4 | 203.28 | 0.09
И2499. Устройство Wera Star WE-003300/073403 для намагничивания (Wera Германия) | 0 | 1849.14 | 0.08
И2500. Ключ-клещи "Cobra"ES KN-8751250 переставной универсал для труб L=250мм Dmax 1 1/4" (Knipex Германия | 0 | 4461.96 | 0.33
И2501. Ключ-клещи "Cobra" KN-8701250 переставной сантехническ для труб L=250мм Dmax 2" (Knipex Германи | 2 | 6644.82 | 0.31
И2502. Ключ-клещи Cobra XS KN-8700100 переставной сантехнич L-100мм Dmax 1" (Knipex Германия) | 3 | 6238.68 | 0.06
И2503. Ключ-клещи "Cobra" KN-8701300 переставной сантехнич для труб L=300мм Dmax 2 3/4" (Knipex Германия) | 70 | 8677.5 | 0.53
И2504. Ключ-клещи "Cobra" KN-8741250 переставной гаечный L=250мм Dmax 1 1/4" (Knipex Германия) | 0 | 4705.92 | 0.33
И2505. Ключ-клещи "Cobra" KN-8701180 переставной сантехнич для труб L=180мм Dmax 1 1/4" (Knipex Германия) | 3 | 6063.6 | 0.17
И2506. Ключ-клещи "Alligator" KN-8801250 переставн сантехн для труб L=250мм Dmax 2" (Knipex Германия) | 6 | 5049.6 | 0.32
И2507. Ключ-клещи "Alligator" KN-8802250 перестав. сантех. для труб L=250мм Dmax 1 1/2" (Knipex Германия) | 10 | 5965.98 | 0.36
И2508. Ключ-клещи "Cobramatic" KN-8711250 переставной универсальный L=250мм Dmax 2" (Knipex Германия) | 3 | 7807.8 | 0.34
И2510. Ключ KN-8330010 "S" трубный для труб L=320мм Dmax 1" (Knipex Германия) | 0 | 6384.54 | 0.84
И2511. Ключ KN-8330015 "S" трубный для труб L=420мм Dmax 1 1/2" (Knipex Германия) | 0 | 9200.16 | 1.54
И2512. Ключ универсальный 15282 самозажимной 9-32мм набор 2штуки (Электромонтаж, пр-во Tolsen, Китай) | 11 | 776.1 | 0.64
И2513. Ключ сантехнический 10329 переставной 10" (Tolsen, Китай) | 2 | 1183.26 | 0.35
И2514. Ключ сантехнический 10330 переставной 12" (Tolsen, Китай) | 20 | 1513.26 | 0.26
И2515. Ключ 10251 трубный 90 градусов рычажный CrV, Dmax 40мм (Tolsen, Китай) | 13 | 1134.6 | 0.81
И2516. Ключ 10253 трубный 90 градусов рычажный CrV, Dmax 67мм (Tolsen, Китай) | 4 | 2656.62 | 2.5
И2517. Ключ 10257 трубный 45 градусов рычажный CrV, Dmax 55мм (Tolsen, Китай) | 0 | 1669.44 | 1.48
И2519. Ключ 61047 432мм х1.1/2"х90° трубный рычажный для труб L=432мм Dmax 1.1/2" (EGA) | 0 | 4198.08 | 1.33
И2520. Ключ 12-4672 (12-4634-4) Proсonnect гаечный разводной L=150мм (Rexant) | 83 | 662.16 | 0.2
И2523. Ключ 61010 "S" трубный шведский разводной L=250мм Dmax 1/2” (EGA Master Испания) | 0 | 2183.52 | 0.39
И2529. Мини-клещи KN-9001125 переставные сантехнич. гребенчатый шарнир L=125мм (Knipex Германия) | 0 | 3199.14 | 0.1
И2530. Ключ-клещи "Cobra" KN-8702180 переставной сантехнич для труб L=180мм Dmax 1 1/2" (Knipex Германия) | 0 | 4323.54 | 0.2
И2531. Ключ-клещи "Cobra" KN-8702250 переставной сантехническ для труб L=250мм Dmax 2" (Knipex Германия) | 5 | 7250.94 | 0.38
И2532. Ключ-клещи "Cobra" KN-8702300 переставной сантехнич для труб L=300мм Dmax 2 3/4" (Knipex Германия) | 1 | 10880.1 | 0.58
И2534. Ключ-клещи "Cobra" KN-8703300 переставной сантехнич для труб L=300мм Dmax 2 3/4" (Knipex Германия) | 0 | 7208.52 | 0.53
И2540. Ключ-клещи 10014 переставн сантехн 250мм для труб Dmax 1 1/2" (Электромонтаж, пр-во Tolsen, Китай) | 46 | 750.48 | 0.47
И2555. Ключ-клещи KN-8603180 переставной гаечный L=180мм Dmax 1 3/8" (Knipex Германия) | 0 | 8358.36 | 0.25
И2556. Ключ-клещи KN-8603250 переставной гаечный L=250мм Dmax 1 3/4" (Knipex Германия) | 0 | 10218.48 | 0.54
И2557. Ключ-клещи KN-8603300 переставной гаечный L=300мм Dmax 2 3/8" (Knipex Германия) | 0 | 11082.6 | 0.73
И2558. Ключ-клещи "Q-GRIP" 1661-12-250 переставной L=240 мм Dmax 50мм (NWS Германия) | 0 | 2651.52 | 0.37
И2559. Ключ-клещи "Q-GRIP" 1661-12-320 переставной L=320 мм Dmax 75мм (NWS Германия) | 0 | 3233.46 | 0.63
И2561. Ключ-клещи 12-4634 (12-4619-4) Proconnect переставной L=200мм (Rexant) | 717 | 826.8 | 0.15
И2562. Ключ-клещи 12-4635 (12-4620-4) Proconnect переставной L=250мм (Rexant) | 2518 | 992.16 | 0.15
И2565. Ключ 15002 гаечный разводной 200мм Dmax 24мм (Электромонтаж, пр-во Tolsen, Китай) | 0 | 435.3 | 0.21
И2567. Ключ 15004 гаечный разводной 300мм Dmax 35мм (Электромонтаж, пр-во Tolsen, Китай) | 8 | 1085.22 | 0.6
И2568. Ключ 15009 / 15309 гаечный разводной 200мм Dmax 24мм декор. ручка (Tolsen, Китай) | 16 | 702.96 | 0.32
И2569. Ключ 15010 / 15310 гаечный разводной 250мм Dmax 30мм декор. ручка (Электромонтаж, пр-во Tolsen, Кит | 11 | 923.28 | 0.56
И2590. Ключ-клещи KN-8603125 переставной мини L=125мм Dmax 7/8" (Knipex Германия) | 0 | 6917.4 | 0.1
И2591. Ключ-клещи KN-8603150 переставной L=150мм Dmax 1" (Knipex Германия) | 1 | 12385.62 | 0.2
И2592. Ключ-клещи "Cobra" KN-8701125 переставной универсал для труб L=125мм Dmax 1" (Knipex Германия) | 0 | 5994.48 | 0.1
И2595. Клещи KN-9070220 просечные с револьверной головкой L=220мм D=2-5мм (Knipex Германия) | 0 | 2764.38 | 0.25
И2596. Ключ KN-8601250 гаечный переставной Dmax 2" (Knipex Германия) | 4 | 12136.02 | 0.46
И2597. Ключ KN-8602250 гаечный переставной Dmax 2" двухкомпонентные ручки (Knipex Германия) | 89 | 12958.02 | 0.47
И2900. Ящик 12-5014-4 универсальный пластиковый для инструмента 325х280х60мм (Rexant) | 220 | 969.24 | 0.54
И2901. Ящик 22" Gear Organizer 17206659 для инструмента 56,4х35х12,8 см (KETER) | 0 | 8192.04 | 4
И2902. Ящик 22" Cantilever Tool Box 17187311 для инструмента 56,7х31,4х24,5 см (KETER) | 3 | 7245 | 3.5
И2903. Ящик 3 Drawer Tool Chest System 17199302 для инструмента 56,2х28,9х26,2 см (KETER) | 2 | 9760.38 | 4.8
И2904. Ящик ROC Pro Gear Tool Box 2.0 17211898 для инструмента 57,1х35,6х31,6см (KETER) | 1 | 9242.1 | 4.35
И2908. Ящик CANTI TRIO Organizer 17198033 для инструмента 53х20х23см (KETER) | 2 | 8400 | 2.6
И2910. Органайзер 12-5021-4 PROconnect пластиковый для инструмента 425х330х85мм (Rexant) | 37 | 1793.4 | 0.38
И2911. Органайзер 12-5022-4 PROconnect пластиковый для инструмента 325х280х85мм (Rexant) | 6 | 1218.54 | 0.55
И2938. Ящик CANTILEVER -18" 17186819 раздвижной с металлическим замком 46х24х15см (KETER) | 3 | 5474.04 | 3
И2948. Кейс 17198036 для инструмента со съёмным органайзером 48х38х18см (KETER) | 0 | 7040.04 | 3
И3001. Набор НИИ-НЭ1 изолированного инструмента VDE, GS до 1000В (Электромонтаж) | 8 | 5561.22 | 2
И3002. Набор НИИ-НЭ2 изолированного инструмента VDE, GS до 1000В (Электромонтаж) | 1 | 10438.08 | 2
И3003. Набор V83103 VDE PREMIUM губц. инструменты 3шт. до 1000В (Электромонтаж, пр-во Tolsen, Китай) | 9 | 3586.98 | 1.04
И3004. Набор V83204 VDE PREMIUM губц. инструменты 4шт. до 1000В (Электромонтаж, пр-во Tolsen, Китай) | 3 | 4968.3 | 1.29
И3005. Набор V83306 VDE PREMIUM инструменты 6шт. до 1000В (Электромонтаж, пр-во Tolsen, Китай) | 7 | 4056.12 | 1.05
И3006. Набор V83411 VDE PREMIUM инструменты 11шт. до 1000В (Электромонтаж, пр-во Tolsen, Китай) | 16 | 8427.12 | 1.82
И3007. Набор 20035 торцевые головки биты 38 предметов в кейсе (Электромонтаж, пр-во Tolsen, Китай) | 37 | 1175.46 | 0.62
И3008. Набор 85301 слесарного инструмента 9 предметов в кейсе (Электромонтаж, пр-во Tolsen, Китай) | 34 | 2425.38 | 1
И3009. Набор ключей 12-5872-2 торцевых трубчатых 10 штук 6-22мм (Rexant) | 192 | 1092.48 | 1.86
И3010. Набор ключей 12-5874-2 торцевых трубчатых 6 штук 6-17мм (Rexant) | 4 | 644.4 | 0.6
И3011. Набор 63033 НИЭ-01 электрика 17 предметов в сумке (КВТ) | 312 | 23250.24 | 5.4
И3013. Набор 40090504 инструмента отвертки SL, PH, PZ, бокорезы, пассатижи (Felo Германия) | 3 | 7314.3 | 0.85
И3014. Набор 85350 бытового инструмента 119 предметов (Tolsen Китай) | 0 | 5348.94 | 0
И3015. Набор 85354 бытового инструмента 116 предметов (Tolsen Китай) | 0 | 14371.68 | 0
И3017. Набор 12-4691-3 RI-01 изолированного инструмента 7 предметов VDE 1000В (Rexant) | 1319 | 2261.34 | 0.82
И3018. Набор WE-135926 ключи, отвёртки, насадки 35 предметов в кейсе (Wera Германия) | 0 | 25739.88 | 0.9
И3019. Набор 59380 НИИ-01 губцевые инструменты и отвёртки в кейсе 1000В (КВТ) | 11471 | 5520 | 1.5
И3020. Набор 61952 НИИ-08 губцевые инструменты и отвёртки 15 предметов в кейсе 1000В (КВТ) | 0 | 11522.88 | 1.3
И3024. Набор 73302 НИИ-19 губцевые инструменты и отвёртки 9 предметов в кейсе 1000В (КВТ) | 4530 | 4296.78 | 1.5
И3025. Набор 85352 электромонтажного ручного инструмента 89 предметов в кейсе (Tolsen, Китай) | 0 | 6760.62 | 4.7
И3026. Набор 10403 плоскогубцы, ключ сантехнический разводной, ключ-"кобра" (Tolsen, Китай) | 14 | 1797.84 | 0
И3028. Набор 15390 головки, ключ-"трещетка" 1/4" 13 предметов (Tolsen, Китай) | 29 | 1357.86 | 0.76
И3029. Набор 15391 головки, ключ-"трещетка" 3/8" 12 предметов (Tolsen, Китай) | 11 | 2099.52 | 0
И3030. Набор 15392 головки, ключ-"трещетка" 1/2" 12 предметов (Tolsen, Китай) | 9 | 2749.98 | 0
И3031. Набор V80107 изолированного электромонтажного инструмента 7 предметов VDE до 1000В (Tolsen, Китай) | 8 | 6106.56 | 2.3
И3032. Набор V80114 изолированного электромонтажного инструмента 14 предметов VDE до 1000В (Tolsen, Китай) | 2 | 9227.4 | 0.52
И3033. Набор V83204 изолированного электромонтажного инструмента 4 предмета VDE до 1000В (Tolsen, Китай) | 0 | 4846.92 | 0
И3034. Набор V82115 изолированного электромонтажного инструмента 15 предметов VDE до 1000В (Tolsen, Китай) | 2 | 14293.5 | 3.9
И3035. Набор 15150 головки, рукоятка-"трещетка" 1/4" 14 предметов (Tolsen, Китай) | 24 | 1522.44 | 1.26
И3036. Набор 20377 бит с битодержателем 32 предмета (Tolsen, Китай) | 44 | 1228.98 | 0.21
И3037. Набор 20186 бит с отверткой битодержателем (Tolsen, Китай) | 40 | 1458.42 | 0.23
И3038. Набор 10400 губцевого инструмента 3 предмета (Tolsen, Китай) | 14 | 1354.68 | 0
И3039. Набор 10410 губцевого инструмента 3 предмета (Tolsen, Китай) | 13 | 1687.8 | 0
И3040. Набор 10038 губцевого инструмента мини 3 предмета (Tolsen, Китай) | 79 | 713.58 | 0.67
И3041. Набор 220506 инструментов Tool PouСh (Haupa Германия) | 0 | 8371.62 | 0.79
И3043. Набор 85300 электромонтажного инструмента 9 предметов (Tolsen Китай) | 0 | 2738.04 | 0
И3044. Набор 10359 губцевого инструмента мини 6 предметов (Tolsen Китай) | 0 | 1947.6 | 0
И3046. Набор 55987 НИИ-03 губцевые инструменты 1000В (КВТ) | 3590 | 2614.08 | 0.65
И3049. Набор 12-5841 ключи гаечные комбинированные 8шт 8-19мм Cr-V зеркальное хромирование (Rexant) | 193 | 1024.8 | 0.6
И3050. Набор 12-5842 Rexant ключи гаечные комбинированные 12шт 6-22мм Cr-V (Rexant) | 2180 | 1610.46 | 1
И3051. Набор ключей гаечных 15259 комбинированных 8/10/12/13/14/17/19мм (Tolsen, Китай) | 29 | 4212.18 | 2.5
И3052. Набор ключей гаечных 63408 Стандарт комбинированных 8шт 8/9/10/11/13/14/17/19мм (Курс) | 5 | 697.8 | 0.46
И3053. Набор ключей гаечных 63413 комбинированных 12шт 6/7/ 8/9/10/11/12/13/14/17/19/22мм (Курс) | 6 | 1122.12 | 0.68
И3054. Набор ключей гаечных 63416 комбинированных 8шт 8/9/10/11/13/14/17/19мм (Курс) | 6 | 758.1 | 0.5
И3055. Набор ключей гаечных 63424 Хард комбинированных 8шт 8/9/10/11/13/14/17/19мм (FIT) | 3 | 1055.16 | 0.58
И3056. Набор ключей гаечных 63426 Хард комбинированных 12шт 6/7/ 8/9/10/11/12/13/14/17/19/22мм (FIT) | 5 | 1503.6 | 0.88
И3057. Набор ключей гаечных 63443 Модерн комбинированных 9шт 6/8/10/12/13/14/17/19/22мм (FIT) | 0 | 1504.02 | 1.1
И3063. Набор 63995 НИИ-09 губцевые инструменты и отвёртки 7 предметов в кейсе 1000В (КВТ) | 9710 | 3282.54 | 1.1
И3080. Набор 33011 резьбонарезного инструмента 1/4", 3/8", 1/2", 3/4", 1", 1-1/4" (Tolsen, Китай) | 5 | 7833.3 | 2.8
И3094. Набор 5503093 №76 метчики М3-М12 сверла 2,5-10,2 (Волжский инструмент) | 0 | 2905.62 | 0.6
И3095. Набор 5503087 №70 плашки М3-М12 (Волжский инструмент) | 2 | 1853.34 | 0.3
И3100. Набор V81205 VDE, GS отвёртки 5штук до 1000В (Электромонтаж, пр-во Tolsen, Китай) | 8 | 2126.04 | 0.56
И3101. Набор V32408 VDE, GS отвёртки 7штук пробник до 1000В (Электромонтаж, пр-во Tolsen, Китай) | 46 | 2853.48 | 0.63
И3102. Набор V32607 VDE, GS отвёртки 6штук пробник до 1000В (Электромонтаж, пр-во Tolsen, Китай) | 0 | 2537.34 | 0.62
И3103. Набор V33212 VDE, GS отвёртки (рукоятка+жала+пробник) до 1000В (Электромонтаж, пр-во Tolsen, Китай) | 36 | 3470.76 | 0.4
И3104. Набор 78618 "Профи" НИО-07 отвёртки 6 штук и указатель напряжения до 1000В (КВТ) | 4072 | 1723.98 | 0.8
И3105. Набор 61949 НИО-1107 отвёртки 7 штук со сменными стержнями до 1000В (КВТ) | 1598 | 3204.72 | 0.3
И3106. Набор 61940 НИО-5507 отвёртки 7 штук до 1000В (КВТ) | 1839 | 3129.6 | 0.62
И3108. Набор 78619 НИО-08 отвёртки 7 штук и указатель напряжения до 1000В (КВТ) | 20301 | 1840.26 | 1
И3109. Набор 20014 отвёртки 6 штук (Электромонтаж, пр-во Tolsen, Китай) | 32 | 857.82 | 0.61
И3110. Набор 38012 изолированных отверток VDE до 1000В 5 предметов (Tolsen, Китай) | 12 | 959.34 | 0.21
И3111. Набор 653747 отвёртки 6 штук до 1000В и указатель напряжения (Witte Германия) | 5 | 5932.68 | 0.5
И3112. Набор 653755 отвёртки 6 штук до 1000В и указатель напряжения (Witte Германия) | 0 | 6427.56 | 0.5
И3114. Набор 653741 отвёртки 5 штук до 1000В (Witte Германия) | 3 | 4565.16 | 0.47
И3115. Набор WE-006147 отвертки до 1000В 6 штук и указатель напряжения (Wera Германия) | 5 | 9642.24 | 0.5
И3116. Набор 160I/165I/7 WE-006148 отвертки до 1000В 6 штук и указатель напряжения (Wera Германия) | 0 | 5601.6 | 0.5
И3117. Набор 20193 прецезионных отверток 6 предметов + устройство для намагничивания (Tolsen Китай) | 0 | 697.26 | 0
И3118. Набор V33506 VDE PREMIUM отвертки 5 штук + отвертка-индикатор 1000В (Tolsen, Китай) | 21 | 2107.68 | 0.6
И3119. Набор 78620 НИО-09 "Профи" отвёртки 8 штук и указатель напряжения до 1000В (КВТ) | 3886 | 2131.62 | 1.1
И3121. Набор 38013 VDE GS отвёртки 5штук + отвертка-индикатор 1000В (Tolsen, Китай) | 49 | 1078.2 | 0.6
И3122. Набор 38016 VDE, GS отвёртки 11штук пробник до 1000В (Электромонтаж, пр-во Tolsen, Китай) | 79 | 2925.84 | 1.1
И3124. Набор WE-003471 7400 VDE отвертки 17 шт. со смен. стержн. и указат. напр. до 1000В (Wera Германия) | 6 | 19367.7 | 0.68
И3125. Набор Vario VDE 102000-1 отвертка сменные жала 9 предметов в сумке (Haupa Германия) | 0 | 4193.28 | 0.34
И3126. Набор 101999 отвёртки 6 штук до 1000В (Haupa Германия) | 0 | 6223.2 | 1.06
И3127. Набор 101999/PZ отвёртки 6 штук до 1000В (Haupa Германия) | 0 | 5482.62 | 0.42
И3128. Набор 101879 PZ/FL отвёртки 2 штуки plus/minus до 1000В (Haupa Германия) | 0 | 1697.04 | 0.2
И3129. Набор 41385198 отверток SL/PH E-Slim Ergonic 5 штук 1000В (Felo Германия) | 2 | 7851.24 | 0
И3130. Набор 41792191 крестовых отверток Ergonic 2 штуки plus/minus 1000В (Felo Германия) | 4 | 2783.7 | 0.29
И3131. Набор 06391306 отвертки (рукоятка + сменные жала) до 1000В (Felo Германия) | 4 | 8722.98 | 0.98
И3132. Набор 91396198 / 61396298 отвёртки 5 штук до 1000В и указатель напряжения (Felo Германия) | 5 | 4722.18 | 0.36
И3133. Набор 41396398 Ergonic отвёртки 5 шт. до 1000В и указатель напряжения (Felo Германия) | 2 | 5387.22 | 0.36
И3134. Набор 40096118 Ergonic отвертки 6 штук (Felo Германия) | 2 | 6164.7 | 0.55
И3135. Набор 40020636 Ergonic отвертки 6 штук в кейсе (Felo Германия) | 1 | 6193.62 | 0.65
И3136. Набор 12-4702 Rexant отвёрток для точечных работ 37 предметов (Rexant) | 6469 | 507.42 | 0.6
И3137. Набор 12-4701 Rexant отвёрток для точечных работ 32 предмета (Rexant) | 2619 | 439.5 | 0.5
И3138. Набор 12-4703 Rexant отвёрток 7 шт (Rexant) | 286 | 1188.06 | 0.55
И3139. Набор 20015/20179 отвёртки 4штуки CrV декоративные рукоятки (Электромонтаж, пр-во Tolsen, Китай) | 16 | 589.38 | 0.32
И3140. Набор 20034 отвертка биты 26шт в пласт. кейсе (Электромонтаж, пр-во Tolsen, Китай) | 6 | 768.66 | 0.35
И3141. Набор 20036 отвертка биты и головки 41шт в пласт. кейсе (Электромонтаж, пр-во Tolsen, Китай) | 7 | 1277.88 | 0.62
И3142. Набор 20041 отвертка биты и головки 42шт в пласт. кейсе (Электромонтаж, пр-во Tolsen, Китай) | 14 | 1582.86 | 0.57
И3143. Набор 41396198 отверток Ergonic 6 штук 1000В (Felo Германия) | 3 | 5139.12 | 0
И3144. Набор 20043 отвертка с 2 двухсторонними битами CrV (Электромонтаж, пр-во Tolsen, Китай) | 0 | 319.68 | 0.17
И3145. Набор 12-4704 Rexant отвёрток для точечных работ 16 предметов (Rexant) | 3533 | 213.48 | 0.2
И3147. Набор отверток KR-12-4753 для точных работ RA-03 25 предметов (Kranz) | 10348 | 1426.68 | 0.24
И3148. Набор 20044 биты + отвертка-битодержатель 11 предметов (Tolsen, Китай) | 45 | 358.44 | 0
И3155. Набор 12-4706 Rexant отвёрток для точечных работ 45 предметов (Rexant) | 3416 | 866.16 | 0.56
И3160. Набор KN-002012V01 отверток 6 штук (Knipex Германия) | 2 | 11209.62 | 0.55
И3161. Набор WE-073680 1440/1442 фиксаторов для винтов 2шт (Wera Германия) | 0 | 1536.42 | 0.03
И3162. Набор WE-006480 160IS/7 отвертки 6 штук и указатель напряжения до 1000В (Wera Германия) | 2 | 11355.54 | 0.7
И3163. Набор WE-003470 Kraftform VDE отвертки 7 шт. со смен. стержн. до 1000В (Wera Германия) | 14 | 10888.02 | 0.32
И3176. Набор 1367/6 WE-031554 отвертки 6 штук (Wera Германия) | 0 | 5064.66 | 0.5
И3184. Набор 334/6 WE-105650 отвертки 6 штук (Wera Германия) | 0 | 5320.02 | 0.52
И5300. Отвертка V31430 VDE, GS 3,0х50мм до 1000В (Электромонтаж, пр-во Tolsen, Китай) | 65 | 292.5 | 0.01
И5301. Набор 32007 VDE, GS отвёртки 7штук до 1000В (Электромонтаж, пр-во Tolsen, Китай) | 0 | 1695.18 | 0.13
И5330. Отвёртка WE-118004 2035 1,8х60 для электроники (Wera Германия) | 0 | 992.7 | 0.04
И5331. Отвёртка WE-118005 2035 2,0х40 для электроники (Wera Германия) | 0 | 836.82 | 0.04
И5332. Отвёртка WE-118006 2035 2,0х60 для электроники (Wera Германия) | 0 | 836.82 | 0.04
И5333. Отвёртка WE-117995 2035 3,0х50 для электроники (Wera Германия) | 0 | 795.6 | 0.04
И5334. Отвёртка WE-118010 2035 3,0х80 для электроники (Wera Германия) | 1 | 884.1 | 0.04
И5335. Отвёртка WE-118022 2050 PH0х60мм для электроники (Wera Германия) | 8 | 992.7 | 0.04
И5361. Отвёртка 89932 WITRON VDE 2,0x60мм до 1000В (Witte Германия) | 4 | 990.72 | 0.03
И5363. Отвёртка 89934 WITRON VDE 3,0x75мм до 1000В (Witte Германия) | 6 | 985.74 | 0.03
И5365. Отвёртка 89941 WITTRON крест PH 0 60 x160 до 1000В (Witte Германия) | 2 | 891.54 | 0.02
И5371. Отвёртка 89715 WITTRON 1,8х60мм для электроники (Witte Германия) | 3 | 650.94 | 0.01
И5372. Отвёртка 89717 WITTRON 2,5х75мм для электроники (Witte Германия) | 6 | 666.84 | 0.02
И5373. Отвёртка 89718 WITTRON 3,0х75мм для электроники (Witte Германия) | 6 | 684.6 | 0.02
И5375. Набор 12-6050 Rexant HT-06 часовых отверток 6 штук (Rexant) | 10 | 185.34 | 0.25
И5376. Набор 12-6051 Rexant HT-16 часовых отверток 16 штук (Rexant) | 514 | 653.52 | 1
И5377. Набор 12-6071 Rexant HT-126 "HOBBY" инструментов (Rexant) | 1843 | 1328.16 | 2
И5378. Набор 20030 отвертки для электроники в кассете (Электромонтаж, пр-во Tolsen, Китай) | 0 | 678.72 | 0.3
И5379. Набор 20031 отвертки для электроники в кассете (Электромонтаж, пр-во Tolsen, Китай) | 19 | 202.44 | 0.1
И5380. Набор 56136 часовых отверток 6 штук (FIT Китай) | 5 | 219.72 | 0.25
И5389. Набор 104000 отвёрток для электроники 7 штук (Haupa Германия) | 0 | 3018.42 | 0.22
И5390. Набор 89367 WITTRON отвертки до 1000В для электроники в кассете (Witte Германия) | 1 | 8024.82 | 0.38
И5394. Набор 2035/6 A SATZ 6 TLG WE-118150 отвертки 6 штук для электроники (Wera Германия) | 0 | 4359.36 | 0.37
И5395. Набор Kraftform Micro-Set12SB1 WE-073675 отвертки 12 штук для электроники (Wera Германия) | 0 | 7909.38 | 0.42
И5396. Набор 24096166 / 24096156 отвертки для электроники 6 штук (Felo Германия) | 5 | 4581.36 | 0.2
И9301. Рюкзак 69309 С-07 монтажника с резиновым дном (КВТ) | 1684 | 6706.02 | 1.95
И9303. Сумка-пояс С-007 для инструмента полиэстр (Москва) | 0 | 1334.28 | 0.25
И9305. Рюкзак 140426 для инструмента полиэстр (Москва) | 1 | 4416 | 0.5
И9306. Сумка-портфель "Компакт" 147315 для инструмента полиэстр/кожзаменитель (Москва) | 1 | 1932 | 0.5
И9307. Сумка 65330 С-01 электромонтажника универсальная из водонепрониц. полиэстера (КВТ) | 1673 | 3953.88 | 2
И9308. Сумка С-002 каркасная для инструмента полиэстр (Москва) | 0 | 1935.9 | 0.5
И9309. Сумка 66142 С-03 электромонтажника из водонепроницаемого полиэстера (КВТ) | 2685 | 2962.68 | 1
И9311. Сумка 66143 С-04 электромонтажника из водонепроницаемого полиэстера (КВТ) | 1892 | 5328 | 2.3
И9313. Сумка 73564 С-10 монтажника универсальная из водонепроницаемого полиэстера (КВТ) | 2497 | 1223.76 | 0.4
И9320. Сумка 80101 для инструмента 17" (Tolsen, Китай) | 17 | 2140.44 | 2.1
И9321. Сумка 80102 каркасная для инструмента 17" (Tolsen, Китай) | 6 | 3874.08 | 1.86
И9322. Сумка 80103 для инструмента 16" (Tolsen, Китай) | 8 | 3785.82 | 2.1
И9323. Сумка 80120 поясная для инструмента (Tolsen, Китай) | 33 | 1237.86 | 0.24
И9324. Сумка 80112 каркасная для инструмента 17" (Tolsen, Китай) | 27 | 2176.26 | 2.3
И9325. Рюкзак 90009 для инструмента 32х25х48см (Tolsen, Китай) | 14 | 6233.22 | 1.12
И9331. Сумка 220105 ременная "Tool Belt" для инструмента (Haupa Германия) | 0 | 4509.12 | 0.33
И9343. Сумка "Ушастик" для инструмента натуральная кожа (Москва) | 9 | 1757.28 | 0.21
И9344. Подсумок "Универсал" большой натуральная кожа (Москва) | 1 | 1789.86 | 0.43
И9347. Подвеска открытая с карабином натуральная кожа (Москва) | 1 | 758.4 | 0.12
И9356. Подсумок "Специалист" средний спилковая кожа (Москва) | 2 | 1320 | 0.29
И9370. Пояс 220224 с карманами для инструментов (Haupa Германия) | 0 | 4600.92 | 0.88
И9371. Сумка-пояс "Профи 1" 14041 для инструмента нейлон (Москва) | 2 | 998.4 | 0.18
И9372. Папка 147319 для мелкогабаритного инструмента нейлон (Москва) | 4 | 798.6 | 0.28
И9373. Папка "Визит" 14047 для инструмента нейлон (Москва) | 2 | 1152 | 0.25
И9375. Рол 147305 для инструмента малый нейлон (Москва) | 3 | 768 | 0.2
И9389. Сумка СЭМ-04 электромонтажника полиэстр с ПВХ покрытием (Москва) | 5 | 816.72 | 0.2
И9390. Папка 147327Э для инструмента на молнии нейлон (Москва) | 1 | 1094.82 | 0.2
И9391. Напульсник 78275 С-55 с магнитным держателем (КВТ) | 1411 | 778.56 | 0.07

## Ручной инструмент. Рулетки. Уро
Наименование | Кол-во | Стоимость | Вес
71013.В1013 Замок навесной ВС2-7 сталь сталь (ЧАЗ Чебоксары) | 0 | 763.02 | 0.95
71400. И1400.Молоток 69618 0,2кг слесарный (EGA Master Испания) | 0 | 448.02 | 0.3
71408. И1408.Молоток 0,4кг слесарный оксидированный (СМИ Арефино) | 0 | 201.96 | 0.43
71427. И1427.Кувалда 69641 4кг с деревянной ручкой (EGA Master Испания) | 0 | 2067.24 | 4.8
71430.И1430 Молоток-гвоздодёр 25158 с фибергласовой ручкой 225г (Электромонтаж, пр-во Tolsen, Китай) | 1 | 518.4 | 0.39
71465. И1465.Молоток 69721 пластиковый 200г с деревянной ручкой (EGA Master Испания) | 0 | 734.46 | 0.4
71493.И1493 Кувалда Rotband 620H-2000 2кг с деревянной ручкой (Habero) | 0 | 3893.4 | 2.24
71610.И1610 Напильник HE-01678020000 квадратный №2 200мм (Heyco) | 1 | 1138.98 | 0.1
71687. И1687.Напильник №2 300мм плоский по металлу (Металлист Сосновское) | 0 | 194.52 | 0.28
71689.И1689 Напильник №2 250мм квадратный по металлу (Металлист Сосновское) | 0 | 144.48 | 0.08
71871.В1871 Ножницы ER-D47-2 Combischere 2К универсальные 140мм (Bessey Германия) | 1 | 4583.64 | 0.09
72154.В2154 Розетка сменная BO401.135 Zilberschnitt для стеклорезов BO400.0, BO410.0 (Bohle Германия) | 4 | 788.22 | 0.01
72192.В2192 Ролик 810020 для плиткорезов 16х3мм с осью (Vira) | 1 | 62.94 | 0.02
72621.В2621 Нож 831302 18мм усиленный строительный с сегментированным лезвием (Vira) | 2 | 81.54 | 0.15
72626.В2626 Лезвие BM1361 18мм для строительных ножей (BM Spa Италия) | 1 | 46.92 | 0.1
72800.И2800 Чертилка 150мм для разметки (НИЗ Новосибирск) | 0 | 41.58 | 0.02
72801.И2801. Карандаш 266191 столярный чернографитный 177мм (Россия) | 0 | 49.5 | 0.01
72804.И2804 Набор клейм 6530/6 ручных стальных ударных цифровых 6мм (Athlet Германия) | 0 | 1690.56 | 0.86
72805.И2805 Набор клейм 6530/8 ручных стальных ударных цифровых 8мм (Athlet Германия) | 2 | 2498.94 | 1.25
72806.И2806 Набор клейм 6530/10 ручных стальных ударных цифровых 10мм (Athlet Германия) | 0 | 3261.6 | 1.52
72808.И2808 Набор клейм 6535/6 ручных стальных ударных буквенных (латиница) 6мм (Athlet Германия) | 2 | 5916.42 | 2.6
72810.И2810 Набор клейм 6535/10 ручных стальных ударных буквенных (латиница) 10мм (Athlet Германия) | 0 | 10170.3 | 4.5
72825.И2825 Зубило 63328 24х300мм плоское жало с защитой для рук (EGA Испания) | 1 | 1486.2 | 0.64
73211.И3211 Штангенциркуль 125мм класс точности 1 (СТИЗ Ставрополь) | 0 | 2353.92 | 0.2
73274.И3274 Рулетка RALLYE 2 STOP 65173 измерительная 5м обрезиненная фиксатор (EGA Испания) | 0 | 905.94 | 0.2
73289. И3289. Рулетка 100005 8м-25мм измерительная обрезиненный корпус поясное крепление (Vira) | 0 | 437.88 | 0.43
73382. И3382. Уровень 100103 1000 мм алюминиевый с линейкой 3 глазка (Vira) | 0 | 167.28 | 0.27
73390. И3390. Уровень 100200 1000мм алюминиевый усиленный противоударный фрезерованные грани (Vira) | 0 | 1217.9 | 0.7
73583. И3583.Cтрубцина BE-LM20/8 из алюминия 200х80мм (Bessey Германия) | 0 | 1188.72 | 0.5
73607.И3607 Пломба-наклейка ПСт 50х97 (Россия) | 0 | 7.32 | 0.01
73608. И3608. Пломба 07-6122 пластиковая 255 мм универсальная номерная желтый цвет (Rexant) | 1 | 6.96 | 0
73609. И3609. Пломба 07-6123 пластиковая 255 мм универсальная номерная зеленый цвет (Rexant) | 0 | 7.08 | 0
73613. И3613. Пломба "Дракон М/330" пластиковая мешковая индикаторная (Россия) | 1094 | 10.56 | 0
73614. И3614. Пломба "Оптима 240" пластиковая универсальная индикаторная (Россия) | 5 | 6.48 | 0
73619.И3619 Пломба "Фаст 330" пластиковая универсальная индикаторная синяя (С-Петербург) | 0 | 5.82 | 0
73634.И3634 Пломба "Дракон 330" пластиковая мешковая индикаторная красная (С-Петербург) | 0 | 8.16 | 0.01
73643.И3643 Пломба "Фликлок" металлическая универсальная ленточная жёлтая (ЦСО С-Петербург) | 26 | 9.24 | 0.01
73671.И3671 Пломба "Экстрасил" пластиковая универсальная индикаторная белая (С-Петербург) | 1 | 11.1 | 0.01
73674.И3674 Пломба "Бэгсил" пластиковая мешковая индикаторная синяя (С-Петербург) | 0 | 8.94 | 0.01
74025.И4025 Патрон К-3 Д монтажный индустриальный по кирпичу D=6,8мм L=18мм (КСПЗ Климовск) | 1 | 2.76 | 0
74027.И4027 Патрон К-4 Д монтажный индустриальный по кирпичу D=6,8мм L=18мм (КСПЗ Климовск) | 1 | 2.76 | 0
74030. И4030. Пистолет NTS заклепочный до 4мм (Gesipa Германия) | 0 | 5416.68 | 0.5
74032. И4032. Пистолет NTX-F заклепочный до 4мм (Gesipa Германия) | 0 | 7326.96 | 0.6
74048.И4048 Патрон К-4 монтажный индустриальный в кассете D=6,8мм L=18мм (МПЗ Муром) | 3 | 2.16 | 0.02
74052.И4052 Патрон К-2 монтажный индустриальный по кирпичу в кассете 10шт. D=6,8мм L=11мм (МПЗ Муром) | 1 | 3.24 | 0.02
74057. И4057.Скоба 36/12 (1000шт) 11885110 для степлера R36E (Rapid) | 14 | 509.7 | 5
74204.И4204 Ножовка 73030 VDE, GS по металлу 300мм до 1000В (Ega Master) | 2 | 10309.44 | 0.9
74260.И4260 Полотно 3121 300 18 R HSS-Co кобальт Bihart ножовочное по металлу 300мм х18 (Ruko Германия) | 0 | 203.1 | 0.02
74437.И4437 Головка BSPT 1/4" 63001 резьбонарезная коническая (EGA Master Испания) | 4 | 1533.12 | 0.7
79113.В9113 Микрометр МК125 гладкий 100-125мм 2 класс (КРИН Киров) | 1 | 2901.96 | 0.2
В1001. Замок навесной ВС2-4А алюминий сталь (ЧАЗ Чебоксары) | 4 | 568.62 | 0.3
В1002. Замок навесной ВС2-4А-01 (п102) алюминий сталь (ЧАЗ Чебоксары) | 7 | 589.26 | 0.35
В1003. Замок навесной ВС2-6А алюминий сталь (ЧАЗ Чебоксары) | 7 | 532.98 | 0.2
В1006. Замок навесной ВС2А алюминий сталь (ЧАЗ Чебоксары) | 3 | 631.92 | 0.45
В1007. Замок навесной ВС2М1 алюминий сталь (ЧАЗ Чебоксары) | 0 | 421.26 | 0.45
В1008. Замок навесной ВС2М1-01 алюминий сталь (ЧАЗ Чебоксары) | 4 | 694.56 | 0.46
В1015. Замок навесной ВС2-9 чугун сталь (ЧАЗ Чебоксары) | 1 | 1117.26 | 0.99
В1016. Замок навесной ВС2-10 чугун сталь (ЧАЗ Чебоксары) | 1 | 1251.54 | 2
В1026. Замок навесной 55134 сталь с водозащитным покрытием 38мм (Tolsen Китай) | 38 | 218.94 | 0.13
В1027. Замок навесной 55135 сталь с водозащитным покрытием 50мм (Tolsen Китай) | 66 | 315.12 | 0.3
В1028. Замок навесной 55136 сталь с водозащитным покрытием 63мм (Tolsen Китай) | 9 | 452.58 | 0.51
В1029. Замок велосипедный 55170 сталь с PVC покрытием 12х800мм (Электромонтаж, пр-во Tolsen, Китай) | 27 | 357.3 | 0.27
В1030. Замок навесной 55109 латунный 40мм удлиненная дужка (Tolsen Китай) | 0 | 505.32 | 0.13
В1706. Лезвие 64034 сменное для ножниц 63202 (EGA Master Испания) | 2 | 2412.78 | 0.02
В1709. Ножницы PC-301 для резки пластиковой трубы 6-42мм 200мм 8" (Derui Китай) | 38 | 756.24 | 0.24
В1710. Ножницы 33000/33100 для резки пластиковой трубы 3-42мм 200мм 8" (Tolsen, Китай) | 31 | 630.06 | 0.67
В1750. Ножницы KN 9435215 угловые для резки пластмассовых коробов (Knipex Германия) | 0 | 8864.4 | 0.4
В1751. Ножницы KN-950221 для резки пластмассовых коробов (Knipex Германия) | 0 | 19848.24 | 0.67
В1804. Ножницы 12-4631 Proconnect 260мм леворежущие по металлу до 1,2мм (Rexant) | 547 | 565.98 | 0.5
В1805. Ножницы 12-4629 (12-4621-4) Proconnect 260мм праворежущие по металлу до 1,2мм (Rexant) | 489 | 555.78 | 0.5
В1806. Ножницы 12-4630 Proconnect 260мм прямые по металлу до 1,2мм (Rexant) | 1604 | 565.98 | 0.5
В1811. Ножницы 060-12-250 Берлинские праворежущие по металлу до 1,2мм (NWS Германия) | 3 | 2588.88 | 0.47
В1812. Ножницы 066L-15-250 Универсал леворежущие по металлу по металлу до 1,2мм (NWS Германия) | 0 | 5131.44 | 0.48
В1813. Ножницы 066R-15-250 Универсал праворежущие по металлу до 1,2мм (NWS Германия) | 2 | 4547.34 | 0.48
В2101. Стеклорез 41030 роликовый 6 ножей деревянная ручка (Tolsen Китай) | 126 | 167.64 | 0.08
В2102. Стеклорез 41031 пластиковая ручка (Tolsen Китай) | 153 | 220.74 | 0.12
В2403. Болторез 4301004 / 5511004 размер 750мм CrV хромованадиевая сталь (Волжский инструмент) | 0 | 2688.18 | 1.5
В2410. Болторез KN-7101250 CoBolt XL сталь D=5,6мм (Knipex Германия) | 0 | 10590 | 0.37
В2603. Нож 38040 электрика складной 205мм (Электромонтаж, пр-во Tolsen, Китай) | 0 | 671.34 | 0.17
В2604. Нож 78496 НСМ-11 строительный монтажный (КВТ) | 2910 | 452.16 | 0.11
В2605. Нож 200027 универсальный с сегментированным лезвием 18мм (Haupa Германия) | 0 | 1050.6 | 0.01
В2606. Лезвия 200032 18мм для строительных ножей набор 10 шт. (Haupa Германия) | 0 | 446.16 | 0
В2608. Нож 30090 строительный усиленный лезвия 18х100мм (Tolsen Китай) | 0 | 193.02 | 0
В2609. Нож 30092 строительный лезвия 18х100мм (Tolsen Китай) | 0 | 181.14 | 0
В2613. Нож 30081/30000 18мм строительный с сегментированным лезвием (Электромонтаж, пр-во Tolsen, Китай) | 182 | 87.48 | 0.03
В2614. Нож 30001 18мм строительный с сегментированным лезвием (Электромонтаж, пр-во Tolsen, Китай) | 135 | 119.46 | 0.07
В2615. Нож 30002 18мм строительный с сегмент. лезвием алюм. ручка (Электромонтаж, пр-во Tolsen, Китай) | 0 | 198.96 | 0.15
В2616. Нож 30003 18мм строительный с сегментированным лезвием (Электромонтаж, пр-во Tolsen, Китай) | 39 | 183.42 | 0.15
В2617. Нож 30016 25мм усиленный строительный с сегментированным лезвием (Электромонтаж, пр-во Tolse | 13 | 420.66 | 0.15
В2618. Скребок 30006 со сменным лезвием 100мм (Tolsen, Китай) | 10 | 136.32 | 0.15
В2619. Нож BM1360 18мм строительный с сегментированным лезвием (BM Spa Италия) | 0 | 783.9 | 0.08
В2620. Нож 12-4903 Rexant 18мм строительный с сегментированным лезвием (Rexant) | 26678 | 48.42 | 0.15
В2622. Нож 12-4900 Rexant 18мм строительный с сегментированным лезвием (Rexant) | 4250 | 338.94 | 0.15
В2623. Нож 12-4901 Rexant 18мм строительный с сегментированным лезвием (Rexant) | 106 | 222.66 | 0.15
В2624. Нож 12-4907 Rexant с трапециевидным выдвижным лезвием (Rexant) | 6675 | 297.3 | 0.15
В2625. Нож 12-4919 Rexant 25мм строительный с сегментированным лезвием (Rexant) | 3748 | 419.34 | 0.15
В2627. Лезвия 12-4913 Rexant 9мм набор 5 шт. для строительных ножей (Rexant) | 246 | 50.76 | 0.1
В2628. Лезвия 12-4912 Rexant 18мм в наборе для строительных ножей (Rexant) | 11584 | 97.74 | 0.15
В2632. Лезвия 12-4913 (12-4913-1) Rexant 9мм "Профи" набор 10 шт. для строительных ножей (Rexant) | 259 | 51.42 | 0.1
В2633. Лезвия 30011 18мм набор 10 шт. для строительных ножей (Электромонтаж, пр-во Tolsen, Китай) | 72 | 69.18 | 0.06
В2634. Лезвия 30017 25мм набор 10 шт. для строительных ножей (Электромонтаж, пр-во Tolsen, Китай) | 0 | 333.66 | 0.23
В2635. Лезвия 30010 трапецевидные набор 10 шт. для строительных ножей (Электромонтаж, пр-во Tolsen, Китай) | 0 | 103.56 | 0.04
В2640. Нож KN-162050SB электрика складной 120мм (Knipex Германия) | 1011 | 2960.04 | 0.09
В2650. Лезвия BM1361 18мм для строительных ножей комплект 10 шт. (BM Spa Италия) | 0 | 70.92 | 0.1
В9001. Ведро КУРС04085 для строительных растворов 12л пластик (FIT, Китай) | 8 | 140.16 | 0.53
В9025. Топор 25053 с фибергласовой рукояткой 0,6кг (Электромонтаж, пр-во Tolsen, Китай) | 22 | 838.68 | 0.93
В9027. Топор 25254 с деревянной рукояткой 0,8кг (Электромонтаж, пр-во Tolsen, Китай) | 21 | 839.22 | 0.42
В9068. Гвоздодёр 25109 длина 600мм диаметр 16мм (Электромонтаж, пр-во Tolsen, Китай) | 18 | 624 | 1.12
В9070. Мешок полипропиленовый для строительного мусора 55х95см | 696 | 11.7 | 0.05
В9072. Мешок полипропиленовый для строительного мусора 55х105см | 561 | 13.92 | 0.04
В9082. Мешок полиэтиленовый (ПВД) для мусора 120л 70х110см 30мкм | 242 | 14.04 | 0.04
В9090. Мягкий контейнер разовый МКР 75х75х125см, низ глухой/верх открытый, биг-бэг | 48 | 499.14 | 0.85
И1320. Комплект 25380 стамесок по дереву 13-19-25мм (Tolsen Китай) | 11 | 770.1 | 0.27
И1400. Молоток 0,45кг 25171 с антивибрационной ручкой 16OZ (Tolsen Китай) | 17 | 1420.68 | 0.45
И1401. Молоток 69619 0,3кг слесарный (EGA Master Испания) | 7 | 1177.02 | 0.4
И1402. Молоток 69620 0,4кг слесарный (EGA Master Испания) | 1 | 1230.66 | 0.5
И1405. Молоток 69731 0,2кг слесарный с ручкой из стеклопластика (EGA Master Испания) | 0 | 1029.18 | 0.29
И1407. Молоток 69733 0,4кг слесарный с ручкой из стеклопластика (EGA Master Испания) | 3 | 1433.94 | 0.56
И1410. Молоток 0,2кг 180182 слесарный с деревянной ручкой (Haupa Германия) | 1 | 1171.56 | 0.2
И1411. Молоток 0,5кг 180188 слесарный с деревянной ручкой (Haupa Германия) | 0 | 1927.92 | 0.5
И1412. Молоток 0,45кг 180276 инженерный с деревянной ручкой (Haupa Германия) | 0 | 1090.8 | 0.45
И1413. Молоток 12-8114 слесарный с фибергласовой рукояткой 0.4кг (Rexant) | 3202 | 528 | 0.4
И1414. Молоток-гвоздодер 12-8121 с фибергласовой рукояткой 0,45кг (Rexant) | 1067 | 763.86 | 0
И1415. Кувалда 12-8131 с фибергласовой обрезиненной рукояткой 1.5кг (Rexant) | 580 | 1192.92 | 1.77
И1417. Молоток 0,2кг 25121 слесарный с деревянной ручкой (Электромонтаж, пр-во Tolsen, Китай) | 12 | 309.54 | 0.25
И1418. Молоток 0,3кг 25122 слесарный с деревянной ручкой (Электромонтаж, пр-во Tolsen, Китай) | 4 | 321.84 | 0.4
И1420. Кувалда 25043 короткая фиберглассовая ручка 2LBS (Tolsen Китай) | 0 | 822.24 | 0
И1423. Молот 25136 удлинненная деревянная ручка 5кг (Tolsen Китай) | 0 | 2924.64 | 0
И1425. Молоток 0,2кг 25001 слесарный с фибергласовой ручкой (Электромонтаж, пр-во Tolsen, Китай) | 0 | 324.06 | 0.33
И1426. Молоток 0,3кг 25002 слесарный с фибергласовой ручкой (Электромонтаж, пр-во Tolsen, Китай) | 23 | 419.58 | 0.48
И1427. Молоток 0,5кг 25003 слесарный с фибергласовой ручкой (Электромонтаж, пр-во Tolsen, Китай) | 23 | 549.18 | 0.73
И1429. Молоток-гвоздодёр 25148 с деревянной ручкой 225г (Tolsen, Китай) | 0 | 322.2 | 0.4
И1430. Молоток 0,8кг 12-8108 слесарный с деревянной ручкой (Rexant) | 723 | 761.52 | 0.8
И1433. Кувалда 69605 1кг с деревянной ручкой (EGA Master Испания) | 0 | 1500.48 | 1.08
И1437. Кувалда 69667 1кг с ручкой из стеклопластика (EGA Master Испания) | 1 | 3141.18 | 1.2
И1458. Молоток 69521 каучуковый 0,65кг (EGA Master Испания) | 2 | 1341.84 | 0.79
И1470. Кувалда 1кг 25130 с деревянной ручкой (Электромонтаж, пр-во Tolsen, Китай) | 26 | 795.18 | 1.22
И1490. Киянка 25033 резиновая со стеклопластиковой ручкой 225 г (Tolsen, Китай) | 11 | 298.92 | 0.39
И1491. Киянка 25035 резиновая со стеклопластиковой ручкой 440 г (Электромонтаж, пр-во Tolsen, Китай | 10 | 386.1 | 0.66
И1600. Напильник 32001 плоский №2 200мм декоративная ручка (Электромонтаж, пр-во Tolsen, Китай) | 0 | 309.48 | 0.22
И1601. Напильник 32009 круглый №2 200мм декоративная ручка (Электромонтаж, пр-во Tolsen, Китай) | 0 | 257.1 | 0.16
И1602. Напильник 32013 трёхгранный №2 200мм декоративная ручка (Электромонтаж, пр-во Tolsen, Китай) | 0 | 273.78 | 0.22
И1616. Набор надфилей 5302001 по металлу 5 шт (Волжский инструмент) | 3 | 350.16 | 0.1
И1617. Набор надфилей 5302003 по металлу 7 шт (Волжский инструмент) | 6 | 479.82 | 0.12
И1620. Набор надфилей 32046 3х100мм 6 предметов (Tolsen, Китай) | 4 | 359.28 | 1.3
И1621. Набор напильников 32033 по металлу 200мм плоский, полукруглый, круглый (Tolsen, Китай) | 4 | 947.16 | 0.9
И1622. Набор рашпилей 32037 200мм плоский, полукруглый, круглый (Tolsen, Китай) | 0 | 777.54 | 0.9
И1623. Набор 32038 напильников по металлу 4шт. и рашпиль 1шт. 200мм (Tolsen, Китай) | 0 | 1731.54 | 1.1
И1626. Набор напильников 190130 насечка 1, 5шт. (Haupa Германия) | 0 | 4945.44 | 0.78
И1627. Набор напильников 190132 насечка 3, 5шт. (Haupa Германия) | 0 | 5550.9 | 0.8
И1628. Набор напильников 5509076 №500 по металлу 5 шт (Волжский инструмент) | 2 | 1265.16 | 0.3
И1635. Надфиль 63715 плоский №2 L=6"остроносый (EGA Master Испания) | 0 | 727.08 | 0.07
И1640. Точильный камень 32047 двухсторонний 120/240 grit 150х50х25мм (Tolsen, Китай) | 44 | 111.9 | 0.26
И1642. Точильный брусок 32048 овальный 120 grit 230х33х13мм (Tolsen, Китай) | 3 | 114.96 | 0.5
И1666. Напильник плоский 63495 №2 6" (152мм) (EGA Master Испания) | 0 | 836.94 | 0.09
И1670. Листы шлифовальные 38008 Р80 на тканевой основе 230х280 мм 10 шт (FIT) | 3 | 366.24 | 0.15
И1671. Листы шлифовальные 38010 Р100 на тканевой основе 230х280 мм 10 шт (FIT) | 8 | 345.18 | 0.15
И1672. Листы шлифовальные 38012 Р120 на тканевой основе 230х280 мм 10 шт (FIT) | 11 | 353.28 | 0.15
И1673. Листы шлифовальные 38014 Р150 на тканевой основе 230х280 мм 10 шт (FIT) | 10 | 363.36 | 0.15
И1674. Листы шлифовальные 38016 Р180 на тканевой основе 230х280 мм 10 шт (FIT) | 10 | 337.14 | 0.15
И1675. Листы шлифовальные 38018 Р240 на тканевой основе 230х280 мм 10 шт (FIT) | 8 | 376.62 | 0.15
И2801. Кернер 180120 12x120 мм (Haupa Германия) | 0 | 726.3 | 0.09
И2807. Зубило 25086 22х250мм плоское с защитой рук (Электромонтаж, пр-во Tolsen, Китай) | 8 | 362.7 | 0.46
И2808. Зубило 25089 24х300мм плоское с защитой рук (Электромонтаж, пр-во Tolsen, Китай) | 21 | 402.3 | 0.66
И2851. Набор клейм 910-4 №4 ручных стальных ударных цифровых 4мм (NWS Германия) | 0 | 2447.46 | 0.33
И3200. Рулетка 36013 5м-19мм измерительная автоматическая фиксация (Электромонтаж, пр-во Tolsen, Китай) | 21 | 318 | 0.23
И3201. Рулетка 36014 5м-25мм измерительная автоматическая фиксация (Электромонтаж, пр-во Tolsen, Китай) | 38 | 385.8 | 0.29
И3203. Рулетка 36016 10м-25мм измерительная автоматическая фиксация (Электромонтаж, пр-во Tolsen, Китай) | 30 | 719.16 | 0.47
И3205. Рулетка BM 100 19570 / 16445 измерительная 3м фиксатор (Stabila Германия) | 0 | 1092.9 | 0.27
И3206. Рулетка BM 100 19568 измерительная 5м фиксатор (Stabila Германия) | 2 | 1594.02 | 0.36
И3209. Рулетка ВМ 30 SP 16451 измерительная 5м фиксатор (Stabila Германия) | 1 | 1427.94 | 0.31
И3210. Штангенциркуль 12-9101-2 (12-9101-8) Proconnect 150мм (Rexant) | 3317 | 1171.14 | 0.12
И3211. Штангенциркуль 73/11/2/1 ШЦ-150 150мм класс точности 1 (Вихрь) | 36 | 1098.84 | 0.18
И3213. Штангенциркуль ШЦ-150 150мм 73/11/2/1 класс точности 2 (Волжский инструмент) | 13 | 1153.8 | 0.18
И3215. Штангенциркуль 35048 / 35049 150мм (Электромонтаж, пр-во Tolsen, Китай) | 18 | 2156.28 | 0.3
И3216. Штангенциркуль 35053 150мм цифровой точность 0,01мм (Электромонтаж, пр-во Tolsen, Китай) | 25 | 3432.78 | 0.38
И3224. Метр складной 35047 2 м белый (Tolsen Китай) | 11 | 240.3 | 0.14
И3233. Линейка 5506002 металлическая 300мм | 9 | 123.3 | 0.03
И3235. Линейка металлическая 500мм (СТИЗ Ставрополь) | 0 | 124.8 | 0.05
И3239. Линейка 5506004 / 3901004 металлическая 1000мм | 4 | 625.38 | 0.08
И3240. Рулетка 35992 / 35010 5м-19мм измерительная (Tolsen, Китай) | 11 | 228.72 | 0.19
И3241. Рулетка 35002/35006 3м-16мм измерительная обрезиненный корпус (Tolsen, Китай) | 60 | 181.32 | 0.14
И3242. Рулетка 35007/35003 5м-19мм измерительная обрезиненный корпус (Tolsen, Китай) | 46 | 280.2 | 0.23
И3245. Рулетка 36004 5м-25мм измерительная TPR покрытие магнитный крючок (Tolsen) | 28 | 461.46 | 0.27
И3248. Рулетка BM 300 19577 / 17740 5м-19мм измерительная обрезиненный корпус поясное крепление (Stabila) | 2 | 4140.6 | 0.3
И3255. Рулетка 12-9000 Rexant измерительная 3м-16мм фиксатор (Rexant) | 2421 | 145.5 | 0.2
И3256. Рулетка 12-9002 Rexant измерительная 5м-25мм фиксатор (Rexant) | 3026 | 317.82 | 0.2
И3257. Рулетка 12-9003 Rexant измерительная 10м-25мм фиксатор (Rexant) | 2397 | 529.32 | 0.4
И3258. Рулетка 12-9004 "Профи" Rexant измерительная 3м-16мм прорезиненный корпус (Rexant) | 4170 | 210.48 | 0.2
И3259. Рулетка 12-9005 "Профи" Rexant измерительная 5м-19мм прорезиненный корпус (Rexant) | 4574 | 327.12 | 0.2
И3260. Рулетка 12-9006 "Профи" Rexant измерительная 5м-25мм прорезиненный корпус (Rexant) | 2980 | 369.12 | 0.2
И3280. Рулетка 12-9007 "Профи" Rexant измерительная 10м-25мм прорезиненный корпус (Rexant) | 2942 | 592.32 | 0.48
И3290. Лента 35018 мерная фибергласовая 30м (Электромонтаж, пр-во Tolsen, Китай) | 2 | 954.18 | 0.65
И3291. Лента 35022 мерная фибергласовая 30м (Tolsen, Китай) | 18 | 626.46 | 0.84
И3293. Угольник 35042 слесарный 200х300мм (Электромонтаж, пр-во Tolsen, Китай) | 48 | 291.42 | 0.25
И3294. Угольник 35043 слесарный 400х600мм (Электромонтаж, пр-во Tolsen, Китай) | 3 | 523.2 | 0.79
И3300. Уровень 35059 MINI INDUSTRIAL 225мм 3 колбы с магнитом (Электромонтаж, пр-во Tolsen, Китай) | 88 | 337.08 | 0.12
И3302. Уровень 35062 алюминиевый 500мм 2 измерительные колбы (Tolsen, Китай) | 0 | 681.66 | 0.25
И3305. Уровень 35233/35066 алюминиевый 600мм 3 измерительные колбы (Tolsen, Китай) | 53 | 1226.04 | 0.25
И3306. Уровень 35102 алюминиевый магнитный 450мм 3 измерительные колбы (Tolsen, Китай) | 0 | 374.34 | 0.4
И3307. Уровень 35104 алюминиевый магнитный 600мм 3 измерительные колбы (Tolsen, Китай) | 0 | 447 | 0.35
И3308. Уровень 35112 алюминиевый магнитный 600мм 3 измерительные колбы (Tolsen, Китай) | 11 | 1212.78 | 0.32
И3309. Уровень 35114 алюминиевый магнитный 1000мм 3 измерительные колбы (Tolsen, Китай) | 20 | 1667.82 | 0.5
И3331. Уровень 02282 тип "70" 400мм 2 колбы (Stabila Германия) | 2 | 3412.68 | 0.2
И3332. Уровень 02284 тип "70" 600мм 2 колбы (Stabila Германия) | 1 | 3006.54 | 0.25
И3351. Уровень 02199 тип "70T" 250мм 2 колбы (Stabila Германия) | 3 | 2172 | 0.17
И3357. Уровень 17768/3 карманный тип " Pocket PRO Magnetic" 70мм 1 колба (Stabila Германия) | 0 | 3051.18 | 0.05
И3358. Уровень 17775/18115 карманный тип " Pocket Electric" 70мм 1 колба (Stabila Германия) | 6 | 2401.26 | 0.06
И3364. Уровень 65148 300мм 3 колбы (EGA Испания) | 0 | 710.88 | 0.14
И3381. Уровень 12-9210 алюминиевый 400мм 3 глазка (1 поворотный) (Rexant) | 2657 | 521.94 | 0.16
И3384. Уровень 12-9211 алюминиевый 600мм 3 измерительные колбы (Rexant) | 1850 | 654.78 | 0.37
И3500. Тиски 50мм 10107 слесарные съемные (Электромонтаж, пр-во Tolsen, Китай) | 11 | 1832.1 | 0.21
И3501. Тиски 100мм/4" 10103 слесарные (Электромонтаж, пр-во Tolsen, Китай) | 8 | 3983.7 | 0.53
И3503. Струбцина 10112 75мм тип "G" (Электромонтаж, пр-во Tolsen, Китай) | 85 | 430.5 | 0.35
И3506. Струбцина 10125 50х250мм тип "F" (Электромонтаж, пр-во Tolsen, Китай) | 2 | 290.94 | 0.34
И3507. Струбцина 10198 пружинная 100мм (Электромонтаж, пр-во Tolsen, Китай) | 172 | 99.9 | 0.06
И3509. Струбцина 10201 для работы одной рукой 150мм (Электромонтаж, пр-во Tolsen, Китай) | 17 | 484.74 | 0.53
И3510. Струбцина 10210 угловая 90° 75мм (Электромонтаж, пр-во Tolsen, Китай) | 6 | 300.42 | 0.14
И3512. Струбцина 10204 для работы одной рукой 300мм (Электромонтаж, пр-во Tolsen, Китай) | 20 | 549.24 | 0.66
И3530. Тиски 60мм 59406 настольные облегченные (Китай) | 2 | 767.88 | 0.79
И3601. Пломбир горизонтальный (Москва) | 0 | 898.38 | 0.3
И3602. Пломба 07-6111 пластиковая 220 мм универсальная номерная красный цвет (Rexant) | 6335 | 10.92 | 0
И3603. Пломба-наклейка антимагнитная АМП-1 номерная (Россия) | 0 | 36.6 | 0.01
И3605. Пломба-наклейка П 20х100 (Россия) | 0 | 6.84 | 0.01
И3606. Пломба-наклейка П 22х66 / ПСт 27х76 (Россия) | 0 | 6.42 | 0.01
И3607. Пломба 07-6121 пластиковая 255 мм универсальная номерная красный цвет (Rexant) | 25514 | 10.02 | 0
И3610. Пломба свинцовая (Москва) | 0 | 642.6 | 1
И3611. Пломба 07-6131 пластиковая 320 мм универсальная номерная красный цвет (Rexant) | 9589 | 10.2 | 0
И3612. Пломба "Фаст 220" пластиковая универсальная индикаторная (Россия) | 0 | 8.58 | 0
И3613. Пломба 07-6112 пластиковая 220 мм универсальная номерная желтый цвет (Rexant) | 1 | 7.38 | 0
И3615. Пломба "ЭКОтрэк/УП 255" пластиковая универсальная индикаторная (Россия) | 2 | 5.4 | 0
И3618. Пломба "Фаст 330" пластиковая универсальная индикаторная (Россия) | 3 | 8.04 | 0
И3622. Проволока “Спираль” диаметр 0,65 мм пломбировочная витая (Россия) | 0 | 5.76 | 0
И3623. Проволока "Спираль" диаметр 0,75 мм пломбировочная витая (Россия) | 0 | 6.12 | 0
И3660. Пломба "Твист-М" пластиковая универсальная индикаторная (Россия) | 0 | 27.84 | 0
И4000. Инструмент 12-4521 Rexant ПС-600А для монтажа стяжек (Rexant) | 7 | 2180.88 | 0.3
И4001. Инструмент 12-4541 Rexant ПС-100 для монтажа стяжек (Rexant) | 19 | 785.22 | 0.25
И4002. Инструмент HS-519 для монтажа стяжек 2,4-9,0 мм (Derui Китай) | 7 | 817.68 | 0.25
И4003. Инструмент HS-600A для монтажа стяжек 2,4-4,8 мм (Derui Китай) | 6 | 992.7 | 0.32
И4004. Инструмент TG-100 для монтажа стяжек 2,4-4,8 мм (Derui Китай) | 9 | 530.88 | 0.04
И4010. Инструмент 55961 TG-02 для монтажа стальных стяжек шириной 4,6-10мм (КВТ) | 2 | 6607.44 | 0.55
И4011. Инструмент 57603 TG-03 для монтажа усиленных нейлоновых стяжек шириной 6,0-9,0мм (КВТ) | 195 | 1048.38 | 0.28
И4020. Пистолет 43001 заклепочный до 4,8мм (Электромонтаж, пр-во Tolsen, Китай) | 5 | 478.38 | 0.6
И4021. Пистолет 43003 заклепочный до 4,8мм (Электромонтаж, пр-во Tolsen, Китай) | 4 | 781.44 | 0.54
И4022. Пистолет 32001 240мм заклепочный до 4,8 мм (FIT) | 2 | 489.24 | 0.51
И4023. Пистолет 32015 Профи 255мм заклепочный до 4,8 мм (FIT) | 4 | 1054.86 | 0.5
И4050. Степлер 43021 4-14мм монтажный (Электромонтаж, пр-во Tolsen, Китай) | 9 | 1002.3 | 0.67
И4051. Степлер 12-5402 мебельный 4-14мм металлический монтажный (Rexant) | 1826 | 842.52 | 0.37
И4052. Скоба 43029 (1000шт) 1,2х10мм для степлера (Электромонтаж, пр-во Tolsen, Китай) | 94 | 83.88 | 0.14
И4053. Скоба 31406 тип 53 (1000шт) для степлера прямоугольная 11,3х0,7х6мм (FIT) | 7 | 63 | 0.06
И4054. Скоба 31408 тип 53 (1000шт) для степлера прямоугольная 11,3х0,7х8мм (FIT) | 0 | 70.68 | 0.07
И4055. Скоба 31410 тип 53 (1000шт) для степлера прямоугольная 11,3х0,7х10мм (FIT) | 3 | 86.76 | 0.07
И4056. Скоба 31412 тип 53 (1000шт) для степлера прямоугольная 11,3х0,7х12мм (FIT) | 4 | 91.98 | 0.09
И4200. Ножовка 50230 VDE, GS по металлу 150мм до 1000В (Электромонтаж, пр-во Tolsen, Китай) | 9 | 1406.58 | 0.49
И4201. Ножовка 12-8213 по дереву 400мм 7-8 TPI каленый зуб 2D двухкомпонентная рукоятка (Rexant) | 1527 | 537.3 | 0.16
И4202. Ножовка 12-8214 по дереву 450мм 7-8 TPI каленый зуб 2D двухкомпонентная рукоятка (Rexant) | 1724 | 596.46 | 0.35
И4210. Ножовка 12-8221 по гипсокартону 180мм двухкомпонентная рукоятка (Rexant) | 1123 | 518.76 | 0.34
И4216. Ножовка 12-8229 по дереву обушковая с запилом 330мм двухкомпонентная ручка (Rexant) | 770 | 701.88 | 0.28
И4218. Ножовка 41275 "Профи" 300мм по дереву обушковая каленая (FIT) | 2 | 512.34 | 0.31
И4220. Ножовка 30051 по металлу 150мм (Электромонтаж, пр-во Tolsen, Китай) | 78 | 340.68 | 0.13
И4221. Ножовка 30052 по металлу 300мм с пласт. рукояткой (Электромонтаж, пр-во Tolsen, Китай) | 30 | 336.6 | 0.4
И4222. Ножовка 30053 по металлу 300мм с алюм. рукояткой (Электромонтаж, пр-во Tolsen, Китай) | 30 | 483.9 | 0.47
И4223. Ножовка 31070 по дереву 400мм закаленный зуб (Электромонтаж, пр-во Tolsen, Китай) | 20 | 512.7 | 0.36
И4224. Ножовка 30054 по металлу 300мм с алюминиевым корпусом (Tolsen, Китай) | 19 | 911.34 | 0.23
И4230. Ножовка 200304 300мм по металлу (Haupa Германия) | 0 | 1650.96 | 0.41
И4274. Ножовка 40025 "Юниор" 150мм по металлу (FIT) | 7 | 244.32 | 0.11
И4275. Ножовка 40051 300мм по металлу (FIT) | 3 | 352.68 | 0.33
И4276. Ножовка 40062 "Стандарт" 300мм по металлу (FIT) | 0 | 294.42 | 0.33
И4277. Ножовка 40067 300мм по металлу (FIT) | 2 | 501.42 | 0.33
И4283. Стусло 41231 пластиковое 300 х65 мм с пилой (FIT) | 2 | 333.9 | 0.13
И4284. Стусло 41256 пластиковое 300 х140мм (FIT) | 4 | 333.12 | 0.3
И4286. Полотно 5501009 Ст.Х6ВФ 300мм ножовочное 2-х стороннее по металлу (Россия) | 34 | 26.16 | 0.02
И4287. Полотно 40085/40083 150мм ножовочное по металлу (FIT) | 44 | 17.16 | 0.01
И4288. Полотно 40140 300мм ножовочное по металлу (FIT) | 89 | 15.9 | 0.01
И4289. Полотно 3723500099 300мм 24Z"" Bi-Metal ножовочное по металлу (Wilpu Германия) | 99 | 177.3 | 0.02
И4291. Полотно 30061 300мм ножовочное по металлу 10 штук (Электромонтаж, пр-во Tolsen, Китай) | 0 | 138.36 | 0.17
И4292. Полотно 30064 300мм ножовочное по металлу 2 штуки (Электромонтаж, пр-во Tolsen, Китай) | 0 | 210.48 | 0.05
И4293. Полотно 3723600099 300мм 32Z"" Bi-Metal ножовочное по металлу (Wilpu Германия) | 100 | 186.06 | 0.02
И4297. Ножовка-ручка 40040 тип А 300мм по металлу (FIT) | 8 | 118.32 | 0.05
И4298. Ножовка-ручка 40041 тип В 300мм по металлу (FIT) | 17 | 134.7 | 0.05
И4300. Съемник 4811J2 внутренних стопорных колец D=19-60мм (Knipex Германия) | 0 | 3046.14 | 0.2
И4301. Съемник 4821J21 внутренних стопорных колец D=19-60мм (Knipex Германия) | 0 | 3339.78 | 0.2
И4302. Съемник 4911A2 наружных стопорных колец D=19-60мм (Knipex Германия) | 0 | 3462.48 | 0.2
И4303. Съемник 4921A21 наружных стопорных колец D=19-60мм (Knipex Германия) | 0 | 3783.18 | 0.2
И4401. Труборез 33003 роликовый 3-22мм для труб из цветных металлов (Tolsen, Китай) | 0 | 321.18 | 0.3
И4402. Труборез 33004 роликовый 3-28мм (Tolsen, Китай) | 15 | 421.56 | 0.34
И4409. Трубогиб для тонкостенных труб Dн = 20 и 25мм (Johnn, Китай) | 1 | 17721.9 | 23
И4411. Набор резьбонарезного инструмента в кейсе для тонкостенных труб Dн = 20 и 25мм (Johnn, Китай) | 2 | 2952.66 | 1.5
И4500. Набор Type С 1/2" - 1-1/4" для перфорации отверстий с кейсом (Электромонтаж) | 5 | 6868.32 | 1.75
И4501. Набор Type C 1/2"-2" / CC-60 для перфорации отверстий с кейсом (Электромонтаж) | 12 | 10873.68 | 10
И4502. Набор Type B 1/2" - 1-1/4" для перфорации отверстий в кейсе (Электромонтаж) | 10 | 7119.6 | 0.24
И4510. Инструмент Type B 1/2" для перфорации отверстий D=22,5мм (Электромонтаж) | 17 | 1891.8 | 0.07
И4511. Инструмент Type B 3/4" для перфорации отверстий D=28,3мм (Электромонтаж) | 17 | 2022.66 | 0.18
И4512. Инструмент Type B 1" для перфорации отверстий D=34,6мм (Электромонтаж) | 10 | 2242.02 | 0.23
И4513. Инструмент Type B 1-1/4" для перфорации отверстий D=43,2мм (Электромонтаж) | 3 | 2509.74 | 0.43
И4530. Пуансон 50041754 (1429AV) к инструменту для перфорации отверстий D=74,0мм (GreenLee) | 11 | 3161.22 | 0.2
И4544. Инструмент TPA-8 гидравлический для перфорации отверстий с кейсом (Электромонтаж) | 2 | 18981.54 | 2.2
И4545. Инструмент TP-8С гидравлический для перфорации отверстий с кейсом (Электромонтаж) | 4 | 15734.64 | 2.7
И4548. Инструмент WK-12AL гидравлический для перфорации отверстий в кейсе (Электромонтаж) | 5 | 23726.82 | 1.6
И4549. Инструмент SYK-8B гидравлический для перфорации отверстий в кейсе (Электромонтаж) | 8 | 18229.2 | 5.6
И4550. Инструмент 66534 ПГРО-60А гидравлический для перфорации отверстий D=47,0мм с кейсом (КВТ) | 0 | 30002.88 | 5.6
И4551. Инструмент 53137 ПГПО-60 для перфорации отверстий с гидравлической помпой D=47,0мм с кейсом (КВТ) | 272 | 21758.22 | 11.15
И4552. Инструмент SYK-15 гидравлический для перфорации отверстий с кейсом (Электромонтаж) | 4 | 18481.98 | 7.1
И5900. Магнит 12-4811 Rexant телескопический 130-640мм удержание до 1,6кг (Rexant) | 2409 | 309.48 | 0.15
И5901. Магнит 12-4812 Rexant телескопический 160-850мм удержание до 2,3кг (Rexant) | 2123 | 450.6 | 0.15
И5904. Набор 12-4822 Rexant телескопич. магнит и зеркало 190-825мм удержание до 3,6кг (Rexant) | 2727 | 912.48 | 0.25
И5905. Захват 12-4814 Rexant магнитный гибкий 465мм удержание до 1кг (Rexant) | 1336 | 663.24 | 0.1
И5906. Захват 12-4816 Rexant магнитный цанговый 4 лапки 610мм удержание до 2кг (Rexant) | 1642 | 614.1 | 0.15
И9602. Щётка 1608614020 D=70мм М14 толщина проволоки 0,3мм чашечная (Bosch) | 0 | 437.76 | 0.2
И9603. Щётка 1608622029 D=75мм М14 толщина проволоки 0,5мм чашечная (Bosch) | 0 | 717.48 | 0.3
И9629. Щётка (корщётка) стальная 32060 пластиковая ручка 250 мм (Tolsen Китай) | 65 | 112.86 | 0.26
И9632. Щётка (корщётка) стальная FIT-38406 с деревянной ручкой 6-ти рядная (Китай) | 4 | 102.9 | 0.1
И9635. Щётка (корщётка) стальная FIT-38437 пластиковая ручка 275 мм трехрядная (Китай) | 0 | 108.96 | 0.17
И9637. Щётка-мини (корщётка) FIT-38448 230 мм прямая (Китай) | 0 | 166.56 | 0.09

## Устройства закладки кабеля
Наименование | Кол-во | Стоимость | Вес
75241.И5241 Чулок КЧС30/2 кабельный с двумя ушками 20-30мм (СКБ Оборудование) | 0 | 3838.56 | 0.3
75503.И5503 Пруток 14003020 нейлоновый диаметр 3мм длина 20м (Estiare Испания) | 0 | 525.48 | 0.24
75505.И5505 Пруток 14003030 нейлоновый диаметр 3мм длина 30м (Estiare Испания) | 0 | 665.28 | 0.33
75523.И5523 Пруток 14104030 нейлоновый черный диаметр 4мм длина 30м (Estiare Испания) | 0 | 1017.42 | 0.54
75545.И5545 Пруток 20600010 металлический в полипропилене диаметр 6мм длина 10м (Estiare Испания) | 0 | 2706.24 | 0.75
75547.И5547 Пруток 20600030 металлический в полипропилене диаметр 6мм длина 30м (Estiare Испания) | 0 | 4059.36 | 2.3
75558.И5558 Стеклопруток 30450020 в полипропилене диаметр 4,5мм длина 20м (Estiare Испания) | 0 | 5775.66 | 0.5
75559.И5559 Стеклопруток 30450030 в полипропилене диаметр 4,5мм длина 30м (Estiare Испания) | 0 | 5974.8 | 0.7
75560.И5560 Стеклопруток 30450040 в полипропилене диаметр 4,5мм длина 40м (Estiare Испания) | 0 | 6373.2 | 0.95
75577.И5577 Устройство закладки кабеля 33016030 стеклопластик 30мх3,0мм (Estiare Испания) | 0 | 6373.14 | 0.95
75600.И5600 Пруток NB3/05 нейлоновый диаметр 3мм длина 5м (Fulco Италия) | 0 | 100.2 | 0
75718.И5718Пруток AR4/15 металлический в полипропилене диаметр 4мм длина 15м (Fulco Италия) | 0 | 433.56 | 0
75728.И5728 Тросик AKAT 344 полиэстер 3 нити диаметр 5мм длина 30м съёмная головка (Evik Греция) | 0 | 2091.18 | 0.65
75729.И5729 Тросик AKAT 345 полиэстер 3 нити диаметр 5мм длина 40м съёмная головка (Evik Греция) | 0 | 2597.7 | 0.8
75730.И5730 Тросик AKAT 327 полиэстер 3 нити диаметр 6мм длина 15м съёмная головка (Evik Греция) | 0 | 1533.54 | 0.55
75731.И5731 Тросик AKAT 346 полиэстер 3 нити диаметр 6мм длина 20м съёмная головка (Evik Греция) | 14 | 1849.56 | 0.7
75732.И5732 Тросик AKAT 326 полиэстер 3 нити диаметр 6мм длина 30м съёмная головка (Evik Греция) | 11 | 2483.1 | 0.9
75733.И5733 Тросик AKAT 333 полиэстер 3 нити диаметр 6мм длина 40м съёмная головка (Evik Греция) | 16 | 3115.08 | 1.2
75734.И5734 Тросик AKAT 339 полиэстер 3 нити диаметр 6мм длина 50м съёмная головка (Evik Греция) | 0 | 3748.62 | 1.5
75735.И5735 Тросик AKAT 340 полиэстер 3 нити диаметр 7мм длина 20м съёмная головка (Evik Греция) | 3 | 2354.52 | 0.9
75736.И5736 Тросик AKAT 328 полиэстер 3 нити диаметр 7мм длина 30м съёмная головка (Evik Греция) | 17 | 3235.92 | 1.2
75737.И5737 Тросик AKAT 347 полиэстер 3 нити диаметр 7мм длина 40м съёмная головка (Evik Греция) | 10 | 4117.32 | 1.6
75738.И5738 Тросик AKAT 329 полиэстер 3 нити диаметр 7мм длина 50м съёмная головка (Evik Греция) | 0 | 4997.16 | 1.9
75783.И5783 Наконечник AKAT522 для тросиков из полиэстра D=7 мм (Evik Греция) | 0 | 248.34 | 0.01
75802.И5802 Держатель CROCIERA/PP диаметр 450±100мм для прутков FG6, FG8 (Fulco Италия) | 0 | 618.42 | 2
78730.И8730 Устройство закладки кабеля 52055298 стеклопластик 20мх3 мм (Greenlee) | 0 | 11629.08 | 1.17
78737.И8737 Устройство закладки кабеля 101850 стеклопластик 50мх3мм (Katimex Германия) | 0 | 18508.86 | 1.37
78740.И8740 Устройство закладки кабеля 52055391 полиэстер 30мх4,5мм "Flexi Spinner" (Greenlee) | 1 | 17884.14 | 2
78763.И8763 Устройство закладки кабеля Мини УЗК-3/10 стеклопластик 10мх3мм (ССКТБ ТОМАСС) | 0 | 1659.66 | 0.66
И5002. Устройство 10137 X BOARD XB300 для размотки кабеля и провода (Runpotec Австрия) | 0 | 20495.94 | 2.53
И5003. Устройство 10136 X BOARD XB500 для размотки кабеля и провода (Runpotec Австрия) | 0 | 39220.32 | 6.35
И5004. Ось 107273 для дополнительной катушки (Katimex Германия) | 2 | 5570.28 | 1.6
И5008. Рельс роликовый 107025 для размотки кабеля с барабана D<0,8м (Katimex Германия) | 0 | 18425.94 | 2.1
И5011. Подъемник 107015 шпиндельный (Katimex Германия) | 0 | 36698.04 | 13
И5012. Подъемник 107016 гидравлический (Katimex Германия) | 1 | 95537.94 | 53
И5013. Подъёмник 107014 гидравлический для кабельных барабанов (Katimex Германия) | 0 | 34169.52 | 16.2
И5022. Ось 107041 для барабана до 8т сталь длина 1,85м диаметр 76мм (Katimex Германия) | 0 | 39465.78 | 41
И5025. Зажим 107032 на ось для барабана до 3т (Katimex Германия) | 0 | 7290.06 | 0.35
И5026. Зажим 107034 на ось для барабана до 8т (Katimex Германия) | 1 | 6941.58 | 0.78
И5032. Ролик кабельный А1 330х230х260мм алюминиевый прямой (Johnn, Китай) | 21 | 2620.8 | 3
И5033. Ролик кабельный А2 310х235х240мм стальной прямой (Johnn, Китай) | 16 | 2194.5 | 3.5
И5035. Ролик кабельный А4 Dкабеля до 150мм алюминиевый угловой (Johnn, Китай) | 3 | 5418 | 6.3
И5038. Ролик кабельный А7 Dкабеля до 150мм алюминиевый угловой (Johnn, Китай) | 2 | 7765.8 | 9
И5040. Ролик 0003942 РКС1/120 стандартный прямой кабельный стальной (Асконта) | 1 | 4525.44 | 0
И5041. Ролик 0003943 РКУ3/120 угловой кабельный стальной (Асконта) | 0 | 10151.64 | 0
И5045. Ролик 105050 кабельный алюминиевый угловой (Katimex Германия) | 16 | 33400.68 | 13.8
И5046. Ролик 105060 кабельный алюминиевый (Katimex Германия) | 0 | 9933.12 | 4.2
И5047. Ролик 105061 кабельный стальной (Katimex Германия) | 0 | 7202.94 | 4.1
И5048. Ролик 105051 кабельный стальной угловой (Katimex Германия) | 0 | 23961.36 | 10.5
И5052. Шкив роликовый 105003 алюминиевый для ролика 105002 (Katimex Германия) | 2 | 113861.34 | 34
И5053. Соединитель 105022 стальной для ролика 105002 (Katimex Германия) | 2 | 12605.16 | 6
И5071. Патрон 103232 направляющий диаметр 80мм (Katimex Германия) | 0 | 9439.32 | 1.5
И5072. Патрон 103233 направляющий диаметр100мм (Katimex Германия) | 1 | 11327.22 | 1.8
И5073. Патрон 103234 направляющий диаметр120мм (Katimex Германия) | 4 | 13215.06 | 2.7
И5211. Чулок 108066 кабельный для УЗК типа Kati-Blitz 4-6мм (Katimex Германия) | 0 | 2846.34 | 0.01
И5215. Чулок 108063 кабельный для УЗК типа Kati-Blitz 15-19мм (Katimex Германия) | 0 | 4995.6 | 0.03
И5216. Чулок 108064 кабельный для УЗК типа Kati-Blitz 19-25мм (Katimex Германия) | 0 | 5605.56 | 0.04
И5221. Чулок 108001 кабельный 20-30мм (Katimex Германия) | 0 | 7115.82 | 0.35
И5222. Чулок 108002 кабельный 30-40мм (Katimex Германия) | 0 | 8045.22 | 0.49
И5223. Чулок 108003 кабельный 40-50мм (Katimex Германия) | 0 | 8916.54 | 0.83
И5225. Чулок 108005 кабельный 65-80мм (Katimex Германия) | 0 | 10572.06 | 1.08
И5226. Чулок 108006 кабельный 80-95мм (Katimex Германия) | 0 | 12285.66 | 1.24
И5227. Чулок 108007 кабельный 95-110мм (Katimex Германия) | 0 | 14086.38 | 1.73
И5230. Чулок 65128 ЧМ-10/20 кабельный с одной петлей 10-20мм серия ПРОФИ 1085мм (КВТ) | 2 | 3440.88 | 0
И5231. Чулок 65129 ЧМ-20/30 кабельный с одной петлей 20-30мм серия ПРОФИ 1295мм (КВТ) | 2 | 3404.64 | 0
И5232. Чулок 65130 ЧМ-30/40 кабельный с одной петлей 30-40мм серия ПРОФИ 1465мм (КВТ) | 2 | 3636.12 | 0
И5233. Чулок 65131 ЧМ-40/50 кабельный с одной петлей 40-50мм серия ПРОФИ 1510мм (КВТ) | 2 | 3832.32 | 0
И5234. Чулок 65124 ЧМ-50/65 кабельный с одной петлей 50-65мм серия ПРОФИ 1585мм (КВТ) | 513 | 4737.48 | 0.85
И5235. Чулок 65125 ЧМ-65/80 кабельный с одной петлей 65-80мм серия ПРОФИ 1630мм (КВТ) | 2 | 6754.62 | 0
И5236. Чулок 65126 ЧМ-80/95 кабельный с одной петлей 80-95мм серия ПРОФИ 1720мм (КВТ) | 2 | 8105.94 | 0
И5237. Чулок 65127 ЧМ-95/110 кабельный с одной петлей 95-110мм серия ПРОФИ 1850мм (КВТ) | 2 | 9650.46 | 0
И5239. Чулок 73778 ЧМп-30/40 кабельный проходной с одной петлей 30-40мм серия ПРОФИ 1465мм (КВТ) | 2 | 3524.22 | 0
И5240. Чулок 73780 ЧМп-40/50 кабельный проходной с одной петлей 40-50мм серия ПРОФИ 1510мм (КВТ) | 2 | 4374.3 | 0
И5241. Чулок 73781 ЧМп-50/65 кабельный проходной с одной петлей 50-65мм серия ПРОФИ 1585мм (КВТ) | 2 | 5704.26 | 0
И5242. Чулок 73782 ЧМп-65/80 кабельный проходной с одной петлей 65-80мм серия ПРОФИ 1630мм (КВТ) | 2 | 7388.1 | 0
И5244. Чулок 74583 ЧМ мини-9/12 кабельный для легкого кабеля с одной петлей 9-12мм (КВТ) | 5 | 1353.42 | 0
И5250. Чулок кабельный 20365 4-6 мм с наконечником для прутка под резьбу M6х0,75 (Runpotec) | 1 | 2895.72 | 0.05
И5251. Чулок кабельный 20366 6-9 мм с наконечником для прутка под резьбу M6х0,75 (Runpotec) | 0 | 3102.36 | 0.05
И5252. Чулок кабельный 20367 9-13 мм с наконечником для прутка под резьбу M6х0,75 (Runpotec) | 0 | 4683.84 | 0.07
И5253. Чулок кабельный 30039 4-6 мм с петлёй (Runpotec Австрия) | 1 | 3358.62 | 0.07
И5254. Чулок кабельный 30040 6-9 мм с петлёй (Runpotec Австрия) | 0 | 3697.5 | 0.07
И5255. Чулок кабельный 30041 9-13 мм с петлёй (Runpotec Австрия) | 0 | 5714.28 | 0.07
И5256. Чулок кабельный 20272 RUNPO Z 4-6 мм с поворотным крючком (Runpotec Австрия) | 3 | 4513.02 | 0.03
И5257. Чулок кабельный 20273 RUNPO Z 6-9 мм с поворотным крючком (Runpotec Австрия) | 3 | 4984.2 | 0.03
И5258. Чулок кабельный 20274 RUNPO Z 9-15 мм с поворотным крючком (Runpotec Австрия) | 0 | 5736.36 | 0.4
И5260. Чулок кабельный 40 - 50мм L=1,4м (Johnn, Китай) | 12 | 2733.18 | 0.58
И5261. Чулок кабельный 50 - 60мм L=1,5м (Johnn, Китай) | 13 | 2932.68 | 0.77
И5262. Чулок кабельный 60 - 80мм L=2,0м (Johnn, Китай) | 7 | 3192 | 1.37
И5263. Чулок кабельный 80 - 100мм L=2,4м (Johnn, Китай) | 10 | 3650.88 | 1.68
И5264. Чулок кабельный 100 - 120мм L=2,85м (Johnn, Китай) | 10 | 4588.5 | 2.83
И5265. Чулок КЧС20/1 кабельный с одной петлей 10-20мм стандартный 900мм (НК-Групп) | 5 | 2902.8 | 0
И5266. Чулок КЧС30/1 кабельный с одной петлей 20-30мм стандартный 900мм (НК-Групп) | 1 | 3118.5 | 0
И5267. Чулок КЧС40/1 кабельный с одной петлей 30-40мм стандартный 900мм (НК-Групп) | 6 | 3296.4 | 0
И5268. Чулок КЧС50/1 кабельный с одной петлей 40-50мм стандартный 900мм (НК-Групп) | 4 | 3362.04 | 0
И5269. Чулок КЧС65/1 кабельный с одной петлей 50-65мм стандартный 900мм (НК-Групп) | 4 | 3394.8 | 0
И5270. Чулок КЧС80/1 кабельный с одной петлей 65-80мм стандартный 900мм (НК-Групп) | 4 | 4182 | 0
И5272. Чулок КЧЛ6 кабельный для легкого кабеля с одной петлей 4-6мм (НК-Групп) | 1 | 763.62 | 0
И5273. Чулок КЧЛ10 кабельный для легкого кабеля с одной петлей 6-10мм (НК-Групп) | 1 | 759 | 0
И5274. Чулок КЧЛ12 кабельный для легкого кабеля с одной петлей 9-12мм (НК-Групп) | 9 | 1056 | 0
И5275. Чулок КЧЛ15 кабельный для легкого кабеля с одной петлей 10-15мм (НК-Групп) | 0 | 1204.5 | 0
И5276. Чулок КЧЛ20 кабельный для легкого кабеля с одной петлей 15-20мм (НК-Групп) | 2 | 1518 | 0
И5277. Чулок КЧЛ25 кабельный для легкого кабеля с одной петлей 20-25мм (НК-Групп) | 2 | 1650 | 0
И5278. Чулок КЧЛ30 кабельный для легкого кабеля с одной петлей 25-30мм (НК-Групп) | 2 | 1804.02 | 0
И5285. Чулок 59715 кабельный с одной петлей 10-15мм (ДКС) | 0 | 11406.42 | 0
И5286. Чулок 59720 кабельный с одной петлей 15-20мм (ДКС) | 0 | 12591.54 | 0
И5287. Чулок 59730 кабельный с одной петлей 20-30мм (ДКС) | 26 | 14373.96 | 0
И5288. Чулок 59740 кабельный с одной петлей 30-40мм (ДКС) | 7 | 16569.78 | 0
И5289. Чулок 59750 кабельный с одной петлей 40-50мм (ДКС) | 2 | 17877.6 | 0
И5290. Чулок 59765 кабельный с одной петлей 50-65мм (ДКС) | 7 | 19477.32 | 0
И5291. Чулок 59780 кабельный с одной петлей 65-80мм (ДКС) | 11 | 20892.84 | 0
И5292. Чулок 59795 кабельный с одной петлей 80-95мм (ДКС) | 1 | 23662.44 | 0
И5293. Чулок 59701 кабельный с одной петлей 95-110мм (ДКС) | 0 | 26615.7 | 0
И5294. Чулок 59703 кабельный с одной петлей 110-130мм (ДКС) | 1 | 29911.2 | 0
И5500. Пруток 14003005 нейлоновый диаметр 3мм длина 5м (Estiare Испания) | 0 | 497.28 | 0.1
И5501. Пруток 14003010 нейлоновый диаметр 3мм длина 10м (Estiare Испания) | 0 | 569.34 | 0.15
И5502. Пруток 14003015 нейлоновый диаметр 3мм длина 15м (Estiare Испания) | 0 | 617.34 | 0.19
И5504. Пруток 14003025 нейлоновый диаметр 3мм длина 25м (Estiare Испания) | 0 | 806.16 | 0.28
И5506. Пруток 14004005 нейлоновый диаметр 4мм длина 5м (Estiare Испания) | 0 | 512.1 | 0.14
И5507. Пруток 14004010 нейлоновый диаметр 4мм длина 10м (Estiare Испания) | 0 | 606.66 | 0.21
И5508. Пруток 14004015 нейлоновый диаметр 4мм длина 15м (Estiare Испания) | 0 | 729.3 | 0.3
И5509. Пруток 14004020 нейлоновый диаметр 4мм длина 20м (Estiare Испания) | 0 | 877.62 | 0.38
И5510. Пруток 14004025 нейлоновый диаметр 4мм длина 25м (Estiare Испания) | 0 | 1022.76 | 0.46
И5511. Пруток 14004030 нейлоновый диаметр 4мм длина 30м (Estiare Испания) | 0 | 1182.6 | 0.54
И5512. Пруток 14103005 нейлоновый черный диаметр 3мм длина 5м (Estiare Испания) | 0 | 464.28 | 0.1
И5513. Пруток 14103010 нейлоновый черный диаметр 3мм длина 10м (Estiare Испания) | 0 | 569.34 | 0.15
И5517. Пруток 14103030 нейлоновый черный диаметр 3мм длина 30м (Estiare Испания) | 0 | 907.2 | 0.33
И5519. Пруток 14104010 нейлоновый черный диаметр 4мм длина 10м (Estiare Испания) | 0 | 606.66 | 0.22
И5532. Тросик 60400010 металлический в полипропилене диаметр 4мм длина 10м (Estiare Испания) | 0 | 1361.46 | 0.5
И5533. Тросик 60400015 металлический в полипропилене диаметр 4мм длина 15м (Estiare Испания) | 0 | 1550.46 | 0.7
И5534. Тросик 60400020 металлический в полипропилене диаметр 4мм длина 20м (Estiare Испания) | 0 | 1951.08 | 0.85
И5536. Тросик 60400030 металлический в полипропилене диаметр 4мм длина 30м (Estiare Испания) | 0 | 2601.3 | 1.25
И5539. Пруток 20400010 металлический в полипропилене диаметр 4мм длина 10м (Estiare Испания) | 0 | 1316.1 | 0.29
И5540. Пруток 20400015 металлический в полипропилене диаметр 4мм длина 15м (Estiare Испания) | 0 | 1569.36 | 0.4
И5541. Пруток 20400020 металлический в полипропилене диаметр 4мм длина 20м (Estiare Испания) | 0 | 2204.94 | 0.55
И5542. Пруток 20400030 металлический в полипропилене диаметр 4мм длина 30м (Estiare Испания) | 0 | 2601.3 | 0.75
И5543. Пруток 20400040 металлический в полипропилене диаметр 4мм длина 40м (Estiare Испания) | 0 | 3138.06 | 0.98
И5544. Пруток 20400050 металлический в полипропилене диаметр 4мм длина 50м (Estiare Испания) | 0 | 3878.88 | 1.2
И5546. Пруток 20600020 металлический в полипропилене диаметр 6мм длина 20м (Estiare Испания) | 0 | 4536 | 1.5
И5549. Пруток 20600050 металлический в полипропилене диаметр 6мм длина 50м (Estiare Испания) | 0 | 8033.16 | 3.2
И5552. Стеклопруток 30300010 в полипропилене диаметр 3мм длина 10м (Estiare Испания) | 0 | 1446.24 | 0.16
И5553. Стеклопруток 30300015 в полипропилене диаметр 3мм длина 15м (Estiare Испания) | 0 | 1914.48 | 0.22
И5554. Стеклопруток 30300020 в полипропилене диаметр 3мм длина 20м (Estiare Испания) | 0 | 2445.42 | 0.28
И5556. Стеклопруток 30300040 в полипропилене диаметр 3мм длина 40м (Estiare Испания) | 0 | 4495.14 | 0.49
И5600. Пруток NS3005 нейлоновый диаметр 3мм длина 5м (Johnn Китай) | 10 | 164.7 | 0.06
И5601. Пруток NS3010 нейлоновый диаметр 3мм длина 10м (Johnn Китай) | 0 | 207.48 | 0.1
И5602. Пруток NS3015 нейлоновый диаметр 3мм длина 15м (Johnn Китай) | 0 | 280.14 | 0.14
И5603. Пруток NS3020 нейлоновый диаметр 3мм длина 20м (Johnn Китай) | 20 | 352.08 | 0.19
И5604. Пруток NS3025 нейлоновый диаметр 3мм длина 25м (Johnn Китай) | 8 | 415.68 | 0.25
И5605. Пруток NS3030 нейлоновый диаметр 3мм длина 30м (Johnn Китай) | 34 | 499.74 | 0.3
И5606. Пруток NS4005 нейлоновый диаметр 4мм длина 5м (Johnn Китай) | 0 | 200.64 | 0.1
И5607. Пруток NS4010 нейлоновый диаметр 4мм длина 10м (Johnn Китай) | 0 | 295.32 | 0.15
И5608. Пруток NS4030 нейлоновый диаметр 4мм длина 30м (Johnn Китай) | 0 | 813.9 | 0.45
И5625. Лента DB M3205 для закладки кабеля сталь 5м (Johnn Китай) | 0 | 166.86 | 0.13
И5626. Лента DB M3210 для закладки кабеля сталь 10м (Johnn Китай) | 16 | 103.74 | 0.21
И5627. Лента DB M3215 для закладки кабеля сталь 15м (Johnn Китай) | 64 | 149.58 | 0.27
И5628. Лента DB M3220 для закладки кабеля сталь 20м (Johnn Китай) | 66 | 177.96 | 0.32
И5629. Лента DB M3225 для закладки кабеля сталь 25м (Johnn Китай) | 83 | 219.6 | 0.4
И5630. Лента DB M3230 для закладки кабеля сталь 30м (Johnn Китай) | 56 | 261.24 | 0.48
И5631. Проволока FTB1330 для закладки кабеля сталь 30м (Johnn Китай) | 0 | 1362.84 | 1.11
И5633. УЗК DB M3005 сталь L=5м (Johnn, Китай) | 26 | 218.4 | 0.23
И5634. УЗК DB M3010 сталь L=10м (Johnn, Китай) | 24 | 420 | 0.42
И5635. УЗК DB M3015 сталь L=15м (Johnn, Китай) | 19 | 617.4 | 0.64
И5636. УЗК DB M3020 сталь L=20м (Johnn, Китай) | 15 | 819 | 0.83
И5637. УЗК DB M3025 сталь L=25м (Johnn, Китай) | 15 | 996.12 | 1.07
И5638. УЗК DB M3030 сталь L=30м (Johnn, Китай) | 13 | 1226.4 | 1.24
И5639. Протяжка кабельная 4,5мм х 25м стеклопластик на катушке (Johnn, Китай) | 8 | 5710.32 | 3.3
И5640. Протяжка кабельная 4,5мм х 50м стеклопластик на катушке (Johnn, Китай) | 3 | 6703.2 | 4
И5643. Протяжка кабельная 6,0мм х 50м стеклопластик на катушке (Johnn, Китай) | 5 | 7743.54 | 4.8
И5646. Протяжка кабельная 6,0мм х 100м стеклопластик на катушке (Johnn, Китай) | 2 | 11844 | 6.9
И5654. Протяжка кабельная 9,0мм х 100м стеклопластик на катушке (Johnn, Китай) | 2 | 21241.5 | 24
И5660. Протяжка кабельная 4,5мм х 5м стеклопруток в бухте (НК-Групп) | 4 | 808.56 | 0
И5661. Протяжка кабельная 4,5мм х 10м стеклопруток в бухте (НК-Групп) | 3 | 990.6 | 0
И5662. Протяжка кабельная 4,5мм х 15м стеклопруток в бухте (НК-Групп) | 3 | 1254.6 | 0
И5665. Протяжка кабельная 4,5мм х 30м стеклопруток в бухте (НК-Групп) | 3 | 2063.16 | 0
И5667. Протяжка кабельная 4,5мм х 50м стеклопруток в бухте (НК-Групп) | 3 | 3004.5 | 0
И6100. Протяжка 76680 кабельная стальная STP-4.0/10 в бухте (Fortisflex) | 0 | 689.76 | 0
И6101. Протяжка 76681 кабельная стальная STP-4.0/15 в бухте (Fortisflex) | 0 | 945.48 | 0
И6102. Протяжка 76682 кабельная стальная STP-4.0/20 в бухте (Fortisflex) | 0 | 1218.6 | 0
И6103. Протяжка 76684 кабельная стальная STP-4.0/30 в бухте (Fortisflex) | 0 | 1798.26 | 0
И6104. Протяжка 81805 кабельная стальная STP-4.0/10К в кассете (Fortisflex) | 0 | 1735.38 | 0
И6105. Протяжка 81806 кабельная стальная STP-4.0/15К в кассете (Fortisflex) | 0 | 1998.72 | 0
И6106. Протяжка 76683 кабельная стальная STP-4.0/20К в кассете (Fortisflex) | 0 | 2255.88 | 0
И6107. Протяжка 76685 кабельная стальная STP-4.0/30К в кассете (Fortisflex) | 0 | 2798.28 | 0
И6110. Протяжка 89624 кабельная из полиэстера PET-1-3.0/10 в бухте (Fortisflex) | 0 | 515.04 | 0
И6111. Протяжка 89625 кабельная из полиэстера PET-1-3.0/15 в бухте (Fortisflex) | 0 | 642.24 | 0
И6112. Протяжка 89626 кабельная из полиэстера PET-1-3.0/20 в бухте (Fortisflex) | 0 | 766.74 | 0
И6113. Протяжка 76654 кабельная из полиэстера PET-1-4.0/10 в бухте (Fortisflex) | 0 | 804.96 | 0
И6114. Протяжка 76655 кабельная из полиэстера PET-1-4.0/15 в бухте (Fortisflex) | 0 | 1007.88 | 0
И6115. Протяжка 76656 кабельная из полиэстера PET-1-4.0/20 в бухте (Fortisflex) | 0 | 1204.5 | 0
И6116. Протяжка 76658 кабельная из полиэстера PET-1-4.0/30 в бухте (Fortisflex) | 0 | 1603.2 | 0
И6117. Протяжка 81807 кабельная из полиэстера PET-1-4.0/10K в кассете (Fortisflex) | 0 | 1851.72 | 0
И6118. Протяжка 81808 кабельная из полиэстера PET-1-4.0/15K в кассете (Fortisflex) | 0 | 1996.98 | 0
И6119. Протяжка 76657 кабельная из полиэстера PET-1-4.0/20K в кассете (Fortisflex) | 0 | 2181.78 | 0
И6120. Протяжка 76659 кабельная из полиэстера PET-1-4.0/30K в кассете (Fortisflex) | 0 | 2534.88 | 0
И6121. Протяжка 76673 кабельная из полиэстера PET-3-6.0/20 в бухте (Fortisflex) | 0 | 1677.12 | 0
И6122. Протяжка 76675 кабельная из полиэстера PET-3-6.0/30 в бухте (Fortisflex) | 0 | 2347.86 | 0
И6123. Протяжка 76677 кабельная из полиэстера PET-3-6.0/50 в бухте (Fortisflex) | 0 | 3623.4 | 0
И6124. Протяжка 76674 кабельная из полиэстера PET-3-6.0/20МК на металлической катушке (Fortisflex) | 0 | 3623.4 | 0
И6125. Протяжка 76676 кабельная из полиэстера PET-3-6.0/30MK на металлической катушке (Fortisflex) | 0 | 4201.8 | 0
И6126. Протяжка 76678 кабельная из полиэстера PET-3-6.0/50МК на металлической катушке (Fortisflex) | 0 | 5358.24 | 0
И6129. Протяжка 71060 кабельная нейлоновая NP-3.0/05 в бухте (Fortisflex) | 19 | 159.66 | 0
И6130. Протяжка 71061 кабельная нейлоновая NP-3.0/10 в бухте (Fortisflex) | 6 | 207.18 | 0
И6131. Протяжка 71062 кабельная нейлоновая NP-3.0/15 в бухте (Fortisflex) | 0 | 261.12 | 0
И6132. Протяжка 71063 кабельная нейлоновая NP-3.0/20 в бухте (Fortisflex) | 0 | 303.24 | 0
И6133. Протяжка 71065 кабельная нейлоновая NP-3.0/30 в бухте (Fortisflex) | 0 | 402.24 | 0
И6134. Протяжка 71066 кабельная нейлоновая NP-4.0/05 в бухте (Fortisflex) | 5 | 210.48 | 0
И6135. Протяжка 71068 кабельная нейлоновая NP-4.0/10 в бухте (Fortisflex) | 3 | 300.9 | 0
И6136. Протяжка 71069 кабельная нейлоновая NP-4.0/15 в бухте (Fortisflex) | 0 | 382.74 | 0
И6137. Протяжка 71070 кабельная нейлоновая NP-4.0/20 в бухте (Fortisflex) | 0 | 467.7 | 0
И6138. Протяжка 71072 кабельная нейлоновая NP-4.0/30 в бухте (Fortisflex) | 0 | 634.92 | 0
И6141. Протяжка-стеклопруток 70431 кабельная FGP-3.5/03 в бухте (Fortisflex) | 0 | 564.96 | 0
И6142. Протяжка-стеклопруток 69440 кабельная FGP-3.5/05 в бухте (Fortisflex) | 2 | 641.28 | 0
И6143. Протяжка-стеклопруток 69441 кабельная FGP-3.5/10 в бухте (Fortisflex) | 4 | 755.76 | 0
И6144. Протяжка-стеклопруток 69442 кабельная FGP-3.5/15 в бухте (Fortisflex) | 0 | 811.08 | 0
И6145. Протяжка-стеклопруток 69443 кабельная FGP-3.5/20 в бухте (Fortisflex) | 4 | 967.38 | 0
И6146. Протяжка-стеклопруток 69446 кабельная FGP-3.5/30 в бухте (Fortisflex) | 4 | 1207.56 | 0
И6147. Протяжка-стеклопруток 77504 кабельная FGP-3.5/50 в бухте (Fortisflex) | 2 | 1657.08 | 0
И6148. Протяжка-стеклопруток 81811 кабельная FGP-3.5/10K в кассете (Fortisflex) | 0 | 2073.12 | 0
И6149. Протяжка-стеклопруток 81812 кабельная FGP-3.5/15K в кассете (Fortisflex) | 0 | 2176.02 | 0
И6150. Протяжка-стеклопруток 81125 кабельная FGP-3.5/20K в кассете (Fortisflex) | 0 | 2278.74 | 0
И6151. Протяжка-стеклопруток 81126 кабельная FGP-3.5/30K в кассете (Fortisflex) | 4 | 2278.14 | 0
И6152. Протяжка-стеклопруток 77502 кабельная FGP-3.5/20МK на металлической катушке (Fortisflex) | 0 | 2844.48 | 0
И6153. Протяжка-стеклопруток 77503 кабельная FGP-3.5/30МK на металлической катушке (Fortisflex) | 0 | 3114.42 | 0
И6154. Протяжка-стеклопруток 77505 кабельная FGP-3.5/50МK на металлической катушке (Fortisflex) | 0 | 3654.12 | 0
И6155. Протяжка-стеклопруток 77506 кабельная FGP-4.5/10 в бухте (Fortisflex) | 0 | 1961.46 | 0
И6156. Протяжка-стеклопруток 77507 кабельная FGP-4.5/15 в бухте (Fortisflex) | 0 | 2114.88 | 0
И6157. Протяжка-стеклопруток 69448 кабельная FGP-4.5/20 в бухте (Fortisflex) | 0 | 2289.96 | 0
И6158. Протяжка-стеклопруток 69450 кабельная FGP-4.5/30 в бухте (Fortisflex) | 0 | 2587.86 | 0
И6159. Протяжка-стеклопруток 69452 кабельная FGP-4.5/50 в бухте (Fortisflex) | 0 | 3320.64 | 0
И6160. Протяжка-стеклопруток 69449 кабельная FGP-4.5/20МK на металлической катушке (Fortisflex) | 0 | 4171.86 | 0
И6161. Протяжка-стеклопруток 69451 кабельная FGP-4.5/30МK на металлической катушке (Fortisflex) | 0 | 4620 | 0
И6162. Протяжка-стеклопруток 69453 кабельная FGP-4.5/50МK на металлической катушке (Fortisflex) | 0 | 5516.34 | 0
И6165. Протяжка-стеклопруток 79040 кабельная FGP-6/30 в бухте (Fortisflex) | 3 | 4579.62 | 0
И6166. Протяжка-стеклопруток 79041 кабельная FGP-6/50 в бухте (Fortisflex) | 2 | 7458.24 | 0
И6167. Протяжка-стеклопруток 79042 кабельная FGP-6/70 в бухте (Fortisflex) | 0 | 7819.68 | 0
И6168. Протяжка-стеклопруток 79046 кабельная FGP-6/30MK на металлической катушке (Fortisflex) | 4 | 5556.9 | 0
И6169. Протяжка-стеклопруток 79047 кабельная FGP-6/50MK на металлической катушке (Fortisflex) | 0 | 8324.16 | 0
И6170. Протяжка-стеклопруток 79048 кабельная FGP-6/70MK на металлической катушке (Fortisflex) | 1 | 10984.62 | 0
И6173. Протяжка-стеклопруток 69459 кабельная FGP-11/100 в бухте (Fortisflex) | 0 | 20898.24 | 0
И6174. Протяжка-стеклопруток 69461 кабельная FGP-11/150 в бухте (Fortisflex) | 0 | 25542.42 | 0
И6175. Протяжка-стеклопруток 69458 кабельная FGP-11/100MK на стальном барабане (Fortisflex) | 0 | 30650.88 | 0
И6176. Протяжка-стеклопруток 69460 кабельная FGP-11/150MK на стальном барабане (Fortisflex) | 0 | 35527.08 | 0
И6177. Протяжка-стеклопруток 78461 кабельная FGP-11/200МК на стальном барабане (Fortisflex) | 0 | 47369.46 | 0
И6178. Протяжка-стеклопруток 78462 кабельная FGP-11/250МК на стальном барабане (Fortisflex) | 0 | 61301.64 | 0
И6179. Протяжка-стеклопруток 75019 кабельная FGP-11/300MK на стальном барабане (Fortisflex) | 0 | 74769.48 | 0
И8701. Протяжка кабельная стеклопруток 11мм х 100м в бухте (ССКТБ ТОМАСС) | 2 | 17024.76 | 0
И8702. Протяжка кабельная стеклопруток 11мм х 150м в бухте (ССКТБ ТОМАСС) | 1 | 22138.38 | 0
И8704. Устройство закладки кабеля УЗК 11/100 стеклопруток 11мм х 100м на тележке (ССКТБ ТОМАСС) | 1 | 26113.92 | 0
И8705. Устройство закладки кабеля УЗК 11/150 стеклопруток 11мм х 150м на тележке (ССКТБ ТОМАСС) | 3 | 29684.82 | 40
И8706. Устройство закладки кабеля УЗК-Р-4Л/50 стеклопластик 4мм х 50м на катушке (ССКТБ ТОМАСС) | 4 | 6108.9 | 3
И8712. Наконечник 101016 для стеклопрутка 3мм (Katimex Германия) | 12 | 194.64 | 0.03
И8713. Соединитель 101015 для стеклопрутка 3мм (Katimex Германия) | 72 | 212.04 | 0.04
И8714. Наконечник 102017 для стеклопрутка 4,2 мм (Katimex Германия) | 0 | 194.64 | 0.03
И8715. Соединитель 102008 для стеклопрутка 4,2 мм (Katimex Германия) | 33 | 188.82 | 0.05
И8716. Наконечник 103249 для стеклопрутка 7,2 мм (Katimex Германия) | 22 | 1132.74 | 0.04
И8717. Соединитель 103487 для стеклопрутка 7,2 мм (Katimex Германия) | 8 | 1074.66 | 0.02
И8718. Наконечник 103200 для стеклопрутка 9мм (Katimex Германия) | 4 | 1161.78 | 0.04
И8728. Устройство закладки кабеля 103506 стеклопластик 80мх7,2мм (Katimex Германия) | 0 | 69676.74 | 10.2
И8735. Устройство закладки кабеля 101820 стеклопластик 20мх3мм (Katimex Германия) | 0 | 20243.76 | 1.08
И8738. Пруток 30054 RUNPOGLIDER SPIRAL MET стальной 4 мм х 5 м (Runpotec Австрия) | 0 | 3102.36 | 0.4
И8739. Пруток 30017 RUNPOGLIDER SPIRAL MET стальной 4 мм х 10 м (Runpotec Австрия) | 0 | 4248.54 | 0.7
И8740. Пруток 30018 RUNPOGLIDER SPIRAL MET стальной 4 мм х 15 м (Runpotec Австрия) | 0 | 5491.14 | 1
И8741. Пруток 30019 RUNPOGLIDER SPIRAL MET стальной 4 мм х 20 м (Runpotec Австрия) | 0 | 6882.54 | 1.3
И8742. Пруток 30020 RUNPOGLIDER SPIRAL MET стальной 4 мм х 25 м (Runpotec Австрия) | 0 | 8144.4 | 1.6
И8743. Пруток 30021 RUNPOGLIDER SPIRAL MET стальной 4 мм х 30 м (Runpotec Австрия) | 0 | 8819.4 | 2
И8745. Пруток ПЗК-Р-4/5 для заготовки каналов стеклопластик 5мх4мм (ССКТБ ТОМАСС) | 6 | 1189.2 | 0.12
И8746. Пруток ПЗК-Р-4/10 для заготовки каналов стеклопластик 10мх4мм (ССКТБ ТОМАСС) | 5 | 1300.08 | 0.25
И8747. Пруток ПЗК-Р-4/15 для заготовки каналов стеклопластик 15мх4мм (ССКТБ ТОМАСС) | 5 | 1398.3 | 0.38
И8748. Пруток ПЗК-Р-4/20 для заготовки каналов стеклопластик 20мх4мм (ССКТБ ТОМАСС) | 5 | 1477.5 | 0.5
И8749. Пруток ПЗК-Р-4/30 для заготовки каналов стеклопластик 30мх4мм (ССКТБ ТОМАСС) | 5 | 1745.16 | 0.62
И8750. Пруток ПЗК-Р-4/50 для заготовки каналов стеклопластик 50мх4мм (ССКТБ ТОМАСС) | 8 | 2887.62 | 0.75
И8751. Пруток ПЗК-Р-4/60 для заготовки каналов стеклопластик 60мх4мм (ССКТБ ТОМАСС) | 4 | 3376.14 | 0.88
И8753. Устройство закладки кабеля 10087 POWER REX стеклопластик 3 мм х 20 м (Runpotec Австрия) | 0 | 20708.1 | 1.12
И8757. Пруток нейлоновый диаметр 4мм длина 25м (Китай) | 0 | 447.78 | 0.28
И8758. Пруток нейлоновый диаметр 4мм длина 30м (Китай) | 0 | 541.14 | 0.3
И8760. Пруток 30027 RUNPO 1 нейлоновый 4мм х 5м (Runpotec Австрия) | 0 | 2708.4 | 0.85
И8761. Пруток 30028 RUNPO 1 нейлоновый 4мм х 10м (Runpotec Австрия) | 1 | 2895.72 | 0.1
И8762. Пруток 30029 RUNPO 1 нейлоновый 4мм х 15м (Runpotec Австрия) | 0 | 3479.82 | 0.1
И8763. Пруток 30030 RUNPO 1 нейлоновый 4 мм х 20м (Runpotec Австрия) | 0 | 4061.16 | 0.22
И8764. Пруток 30042 RUNPO 1 нейлоновый 4 мм х 25м (Runpotec Австрия) | 0 | 4061.16 | 0.37
И8765. Пруток 30043 RUNPO 1 нейлоновый 4 мм х 30м (Runpotec Австрия) | 0 | 5604.12 | 0.44
И8768. Вертлюг 107174 макс. рабочая нагрузка 10 kН, D=22мм, L=86мм (Katimex Германия) | 0 | 24289.38 | 0.15
И8770. Пруток ПЗК-Р-3,5/5 для заготовки каналов стеклопластик 5мх3,5мм (ССКТБ ТОМАСС) | 9 | 601.92 | 0.1
И8771. Пруток ПЗК-Р-3,5/10 для заготовки каналов стеклопластик 10мх3,5мм (ССКТБ ТОМАСС) | 7 | 706.32 | 0.15
И8772. Пруток ПЗК-Р-3,5/15 для заготовки каналов стеклопластик 15мх3,5мм (ССКТБ ТОМАСС) | 3 | 897.42 | 0.2
И8773. Пруток ПЗК-Р-3,5/20 для заготовки каналов стеклопластик 20мх3,5мм (ССКТБ ТОМАСС) | 3 | 1063.32 | 0.25
И8774. Пруток ПЗК-Р-3,5/30 для заготовки каналов стеклопластик 30мх3,5мм (ССКТБ ТОМАСС) | 5 | 1423.68 | 0.35
И8775. Пруток ПЗК-Р-3,5/40 для заготовки каналов стеклопластик 40мх3,5мм (ССКТБ ТОМАСС) | 4 | 1669.92 | 0.45
И8776. Пруток ПЗК-Р-3,5/50 для заготовки каналов стеклопластик 50мх3,5мм (ССКТБ ТОМАСС) | 2 | 1938.84 | 0.55
И8779. Наконечник 101017 для стеклопрутка с ушком (Katimex Германия) | 0 | 209.16 | 0.03
И8781. Головка 101033 для стеклопрутка гибкая D=7мм (Katimex Германия) | 0 | 880.08 | 0.03
И8782. Головка 101034 для стеклопрутка гибкая D=10мм (Katimex Германия) | 0 | 929.46 | 0.04
И8784. Петля 20628 RUNPOFIX для УЗК с защитным колпачком 14мм с крючком (Runpotec Австрия) | 1 | 2427.36 | 0.01
И8785. Петля 20629 RUNPOFIX для УЗК с защитным колпачком 17мм с крючком (Runpotec Австрия) | 7 | 2521.02 | 0.01
И8786. Петля 20630 RUNPOFIX для УЗК с защитным колпачком 23мм с крючком (Runpotec Австрия) | 9 | 2614.68 | 0.01
И8787. Петля 20624 RUNPOFIX для УЗК с защитным колпачком 14мм с наконечником под резьбу M6х0,75 (Runpotec) | 4 | 2427.36 | 0.01
И8788. Петля 20625 RUNPOFIX для УЗК с защитным колпачком 17мм с наконечником под резьбу M6х0,75 (Runpotec) | 5 | 2521.02 | 0.01
И8789. Петля 20626 RUNPOFIX для УЗК с защитным колпачком 23мм с наконечником под резьбу M6х0,75 (Runpotec) | 8 | 2614.68 | 0.01
И8790. Петля 20627 RUNPOFIX для УЗК с защитным колпачком 30мм с наконечником под резьбу M6х0,75 (Runpotec) | 8 | 2708.4 | 0.01
И8791. Наконечники 20411 EYELET SET с ушком для стеклопрутка 3 мм 3 шт (Runpotec Австрия) | 0 | 1129.68 | 0.02
И8792. Наконечник 20428 PULL LOOP SET с петлёй для стеклопрутка 3 мм (Runpotec Австрия) | 3 | 1110.36 | 0.01
И8797. Головка 103170 для кабеля Dмах=30мм (Katimex Германия) | 32 | 4313.94 | 0.07
И8798. Головка 103171 для кабеля D=30-50мм (Katimex Германия) | 48 | 6089.04 | 0.27

## Лестницы. Стремянки. Вышки-туры
Наименование | Кол-во | Стоимость | Вес
76246.В6246. Стремянка "Стэлс" 00007 бытовая алюминиевая 7 ступеней (Россия) | 1 | 2255.22 | 5
В6010. Лестница JD-1032 телескопическая алюминиевая 1 секция (Китай) | -3 | 9094.2 | 8.6
В6016. Лестница JD-3044 телескопическая алюминиевая с шарниром 2 секции (Китай) | 10 | 16152.72 | 15.6
В6019. Лестница TLS2.6 телескопическая алюминиевая 1 секция (Алюмет) | 1 | 10308.84 | 6.4
В6024. Лестница DTLH 1.6 телескопическая алюминиевая с шарниром 2 секции (Алюмет) | 2 | 15040.02 | 11.2
В6030. Лестница 5108 профессиональная универсальная алюминиевая 1 секция (Алюмет Россия) | 1 | 3622.44 | 2.9
В6031. Лестница 5109 профессиональная универсальная алюминиевая 1 секция (Алюмет Россия) | 0 | 4091.22 | 3.2
В6032. Лестница 5110 профессиональная универсальная алюминиевая 1 секция (Алюмет Россия) | 0 | 4644.84 | 3.6
В6041. Лестница JD-214 профессиональная универсальная алюминиевая 2 секции (Китай) | 17 | 16201.92 | 11.9
В6042. Лестница 5206 профессиональная универсальная алюминиевая 2 секции (Алюмет Россия) | 1 | 6539.22 | 5.4
В6043. Лестница 5207 профессиональная универсальная алюминиевая 2 секции (Алюмет Россия) | 1 | 7521.6 | 6.3
В6046. Лестница 5210 профессиональная универсальная алюминиевая 2 секции (Алюмет Россия) | 3 | 10684.8 | 8.8
В6048. Лестница JD-E208 профессиональная алюминиевая 2 секции с канатной тягой (Китай) | 20 | 19508.16 | 13.3
В6051. Лестница JD-FRP212 проф. стеклопласт. профиль 2 секции с канатной тягой (Китай) | 20 | 25455.24 | 19.7
В6052. Лестница AL410 профессиональная универсальная алюминиевая 3 секции (Gierre) | 0 | 23213.58 | 13.2
В6053. Лестница AL415 профессиональная универсальная алюминиевая 3 секции (Gierre) | 0 | 27866.52 | 16.7
В6054. Лестница AL420 профессиональная универсальная алюминиевая 3 секции (Gierre) | 0 | 40579.56 | 18.5
В6057. Лестница AL450 професс. универсал. алюм. 3 секции L=3,99-7,96 м (Gierre) | 0 | 41536.44 | 27
В6058. Лестница 5306 профессиональная универсальная алюминиевая 3 секции (Алюмет Россия) | 1 | 9801.6 | 8
В6059. Лестница 5307 профессиональная универсальная алюминиевая 3 секции (Алюмет Россия) | 3 | 11705.64 | 8.9
В6060. Лестница 5308 профессиональная универсальная алюминиевая 3 секции (Алюмет Россия) | 2 | 13147.26 | 10.7
В6061. Лестница 5309 профессиональная универсальная алюминиевая 3 секции (Алюмет Россия) | 3 | 14952 | 11.9
В6062. Лестница 5310 профессиональная универсальная алюминиевая 3 секции (Алюмет Россия) | 2 | 16548.84 | 14.3
В6067. Лестница 010384 CORDA 3х8 универсальная 3 секции (KRAUSE) | 3 | 16268.82 | 12
В6068. Лестница 010391 CORDA 3х9 универсальная 3 секции (KRAUSE) | 0 | 18598.44 | 13.5
В6069. Лестница 010407 CORDA 3х10 универсальная 3 секции (KRAUSE) | 0 | 21529.62 | 16
В6100. Лестница 120632 MultiMatic 4х3 универсальная шарнирная (KRAUSE) | 0 | 17841.6 | 12.2
В6101. Лестница 120649 MultiMatic 4х4 универсальная шарнирная (KRAUSE) | 0 | 20036.82 | 14.2
В6108. Лестница DLT209B телескопическая алюминиевая 10 ступеней (Электромонтаж) | 0 | 8055.72 | 7.4
В6115. Лестница-трансформер ТL4033 (Алюмет Россия) | 2 | 11863.26 | 10.8
В6117. Лестница-трансформер ТL4044 (Алюмет Россия) | 3 | 13544.64 | 12.2
В6122. Лестница-трансформер JD-504 алюминиевая (Китай) | 33 | 10818.84 | 13.5
В6123. Лестница-трансформер JD-505 алюминиевая (Китай) | 9 | 12683.22 | 14.9
В6127. Лестница JD-604 телескопическая алюминиевая (Китай) | 14 | 12289.32 | 11.3
В6128. Лестница JD-605 телескопическая алюминиевая (Китай) | 8 | 14298.78 | 13
В6130. Лестница AL010 телескопическая алюминиевая (Gierre) | 0 | 22294.32 | 7.4
В6131. Лестница AL020 телескопическая алюминиевая L=1,15-3,77 м (Gierre) | 0 | 19495.8 | 11.6
В6132. Лестница AL030 телескопическая алюминиевая (Gierre) | 0 | 29245.44 | 12.35
В6133. Лестница AL002 телескопическая алюминиевая (Gierre) | 0 | 27794.82 | 8.4
В6134. Лестница AL004 телескопическая алюминиевая (Gierre) | 0 | 37131.9 | 10.3
В6135. Лестница AM100 телескопическая алюминиево-стальная (Gierre) | 0 | 15012.72 | 13.3
В6142. Лестница AM030 телескопическая алюминиево-стальная (Gierre) | 0 | 28443.24 | 13.2
В6143. Лестница A0040 телескопическая стальная L=1,15-3,77 м (Gierre) | 0 | 8474.04 | 12
В6144. Лестница A0050 телескопическая стальная (Gierre) | 0 | 17166.3 | 14
В6150. Лестница-трансформер AL900 профессиональная (Gierre) | 0 | 30049.2 | 10.5
В6203. Стремянка SF1006 профессионал. стеклопластиковый профиль 6 ступ. с органайзером (Алюмет Россия) | 1 | 12963.72 | 9.1
В6205. Стремянка SF1008 профессионал. стеклопластиковый профиль 8 ступ. с органайзером (Алюмет Россия) | 3 | 16552.44 | 11.4
В6209. Стремянка JD-FRPA106 профессионал. стеклопластиковый профиль 5 ступ. + органайзер (Китай) | 17 | 10362.84 | 8.43
В6211. Стремянка JD-FRPA108 профессионал. стеклопластиковый профиль 7 ступ. + органайзер (Китай) | 19 | 13941.66 | 11.02
В6213. Стремянка JD-FRPA110 профессионал. стеклопластиковый профиль 9 ступ. + органайзер (Китай) | 18 | 17108.76 | 13.4
В6219. Стремянка JD-Y009 бытовая алюминиевая 9 ступеней (Китай) | 11 | 7724.4 | 5.3
В6220. Стремянка AL140 бытовая алюминиевая 4 ступени (Gierre) | 0 | 9199.92 | 3.7
В6221. Стремянка AL150 бытовая алюминиевая 5 ступеней (Gierre) | 0 | 11491.2 | 4.5
В6222. Стремянка AL160 бытовая алюминиевая 6 ступеней (Gierre) | 0 | 13504.02 | 5.4
В6223. Стремянка AL170 бытовая алюминиевая 7 ступеней (Gierre) | 0 | 16376.82 | 6.3
В6224. Стремянка AL180 бытовая алюминиевая 8 ступеней (Gierre) | 0 | 18457.2 | 7.3
В6225. Стремянка JD-S002 бытовая стальная 2 ступени (Китай) | 18 | 2393.1 | 4
В6226. Стремянка JD-S003 бытовая стальная 3 ступени (Китай) | 12 | 3223.92 | 5.3
В6227. Стремянка JD-S004 бытовая стальная 4 ступени (Китай) | 17 | 4094.46 | 6.5
В6228. Стремянка JD-S005 бытовая стальная 5 ступеней (Китай) | 24 | 4916.4 | 7.8
В6229. Стремянка JD-S006 бытовая стальная 6 ступеней (Китай) | 24 | 5723.1 | 9
В6230. Стремянка B0120 бытовая стальная 2 ступени (Gierre) | 0 | 8547.9 | 5.4
В6231. Стремянка B0130 бытовая стальная 3 ступени (Gierre) | 0 | 11921.52 | 7.8
В6232. Стремянка B0140 бытовая стальная 4 ступени (Gierre) | 0 | 15513.18 | 11.1
В6235. Стремянка B0050 бытовая стальная 2 ступени (Gierre) | 0 | 5601.36 | 4.4
В6236. Стремянка B0060 бытовая стальная 3 ступени (Gierre) | 0 | 6965.34 | 6.2
В6237. Стремянка B0070 бытовая стальная 4 ступени (Gierre) | 0 | 9048.72 | 8
В6238. Стремянка 62680 бытовая стальная 2 ступени (Tolsen Китай) | 16 | 3769.14 | 3.6
В6239. Стремянка 62683 бытовая стальная 3 ступени (Tolsen Китай) | 45 | 4984.38 | 6.46
В6240. Мини-стремянка BA310 бытовая алюминиевая 3 ступени односторонняя (Gierre) | 0 | 9695.7 | 3
В6241. Стремянка МСН204 бытовая стальная 4 ступени (Алюмет Россия) | 3 | 5564.16 | 8.1
В6242. Стремянка МСН205 бытовая стальная 5 ступеней (Алюмет Россия) | 0 | 6660.84 | 9.6
В6243. Стремянка МD8202 стальная двухсторонняя 2 ступени (Алюмет Россия) | 3 | 1909.5 | 2.2
В6244. Стремянка МD8203 стальная двухсторонняя 3 ступени (Алюмет Россия) | 1 | 2596.8 | 3.2
В6245. Стремянка МD8204 стальная двухсторонняя 4 ступени (Алюмет Россия) | 3 | 3356.82 | 4.2
В6246. Стремянка М8303 стальная облегченная 3 ступени (Алюмет Россия) | 2 | 1931.22 | 3.9
В6249. Стремянка М8403 профессиональная стальная 3 ступени (Алюмет Россия) | 2 | 2044.8 | 4.3
В6250. Стремянка М8404 профессиональная стальная 4 ступени (Алюмет Россия) | 6 | 2583.9 | 5
В6251. Стремянка М8405 профессиональная стальная 5 ступеней (Алюмет Россия) | 1 | 3079.08 | 5.8
В6252. Стремянка М8406 профессиональная стальная 6 ступеней (Алюмет Россия) | 2 | 3683.88 | 6.6
В6253. Стремянка М8407 профессиональная стальная 7 ступеней (Алюмет Россия) | 1 | 4172.82 | 7.5
В6254. Стремянка М8408 профессиональная стальная 8 ступеней (Алюмет Россия) | 1 | 4749.54 | 8
В6256. Стремянка JD-Y104 профессиональная алюминиевая 4 ступени (Китай) | 18 | 5350.2 | 4.4
В6257. Стремянка JD-Y105 профессиональная алюминиевая 5 ступеней (Китай) | 6 | 6449.28 | 5.4
В6259. Стремянка АМ703 профессиональная алюминиевая 3 ступени (Алюмет Россия) | 3 | 2785.32 | 2.8
В6260. Стремянка АМ704 профессиональная алюминиевая 4 ступени (Алюмет Россия) | 5 | 3366.54 | 3.3
В6261. Стремянка АМ705 профессиональная алюминиевая 5 ступеней (Алюмет Россия) | 5 | 3954.42 | 3.8
В6262. Стремянка АМ706 профессиональная алюминиевая 6 ступеней (Алюмет Россия) | 4 | 4947.54 | 4.6
В6263. Стремянка АМ707 профессиональная алюминиевая 7 ступеней (Алюмет Россия) | 1 | 5488.5 | 4.6
В6266. Стремянка JD-D206 профессиональная алюминиевая 6 ступеней двухсторонняя (Китай) | 19 | 12925.32 | 6.05
В6267. Стремянка JD-D207 профессиональная алюминиевая 7 ступеней двухсторонняя (Китай) | 19 | 14861.7 | 6.7
В6268. Стремянка JD-D208 профессиональная алюминиевая 8 ступеней двухсторонняя (Китай) | 20 | 17008.74 | 7.5
В6269. Стремянка JD-D209 профессиональная алюминиевая 9 ступеней двухсторонняя (Китай) | 20 | 19158.6 | 8.3
В6270. Стремянка АD7202 профессиональная алюминиевая 2 ступени двухсторонняя (Алюмет Россия) | 2 | 2486.4 | 1.9
В6271. Стремянка АD7203 профессиональная алюминиевая 3 ступени двухсторонняя (Алюмет Россия) | 7 | 3413.34 | 2.6
В6272. Стремянка АD7204 профессиональная алюминиевая 4 ступени двухсторонняя (Алюмет Россия) | 2 | 4435.56 | 3.3
В6278. Стремянка JD-А005 профессиональная алюминиевая 5 ступеней двухсторонняя (Китай) | 13 | 5273.88 | 3.6
В6279. Стремянка JD-А006 профессиональная алюминиевая 6 ступеней двухсторонняя (Китай) | 20 | 6218.1 | 4.4
В6300. Стремянка МО414205/425205/428205 профессиональная алюминиевая 5 ступеней (Centaure) | 1 | 14595.24 | 7.8
В6317. Стремянка 312312 промышленная алюминиевая 12 ступеней (Youngman Великобритания) | 0 | 15289.2 | 14.7
В6331. Стремянка AL710 профессиональная алюминиевая 4 ступени (Gierre) | 0 | 17451.96 | 5.6
В6332. Стремянка AL720 профессиональная алюминиевая 5 ступеней (Gierre) | 0 | 19824.24 | 6.2
В6333. Стремянка AL730 профессиональная алюминиевая 6 ступеней (Gierre) | 0 | 23127 | 7.4
В6334. Стремянка AL740 профессиональная алюминиевая 7 ступеней (Gierre) | 0 | 26860.02 | 8.3
В6335. Стремянка AL750 профессиональная алюминиевая 8 ступеней (Gierre) | 0 | 31600.8 | 9.1
В6337. Стремянка AL770 профес. алюм. 10 ступ. Hобщ.=3,17м; Hплатф.=2,32м (Gierre) | 0 | 30052.8 | 12.3
В6339. Стремянка AL754 профессиональная алюминиевая 5 ступеней (Gierre) | 0 | 27075.78 | 7.9
В6340. Стремянка AL755 профес. алюм. 6 ступ. Hобщ.=2,15м; Hплатф.=1,35м (Gierre) | 0 | 17809.14 | 9.8
В6341. Стремянка AL756 профес. алюм. 7 ступ. Hобщ.=2,39м; Hплатф.=1,60м (Gierre) | 0 | 22303.14 | 9.2
В6342. Стремянка AL757 профессиональная алюминиевая 8 ступеней (Gierre) | 0 | 42877.8 | 10
В6345. Стремянка AL790 профессиональная алюминиевая 12 ступеней (Gierre) | 0 | 55329.84 | 16
В6400. Подмости AOB2-206 многофункциональные алюминиевые (Электромонтаж) | 0 | 15103.62 | 13.85
В6405. Подмости FA100 алюм. с высотой платформы 0,87м S=1,49х0,53 м (Gierre) | 0 | 17721.72 | 20.6
В6406. Подмости FA200FL многофункц. алюминиевые с высотой платф. 1,99м (Gierre) | 0 | 72825.36 | 29.2
В6410. Подмости F0005/FZ005 бытовые стальные (Gierre Италия) | 0 | 7821.12 | 18.7
В6430. Рама 302513 для вышки-туры "Boss" 2-х ступенчатая (Youngman Великобритания) | 0 | 3286.68 | 3.52
В6440. Вышка-тура TM101 с высотой платформы 0,8м (Gierre Италия) | 0 | 21481.5 | 45.3
В6441. Вышка-тура TM102 с высотой платформы 1,9м (Gierre Италия) | 0 | 28716.06 | 61.1
В6458. Подмости Modulo 201 с высотой платформы 1,2м (Elkop Словакия) | 0 | 11399.1 | 30
В6464. Мобильная платформа SUMO 411906 с ограждением 6 ступеней (Centaure) | 0 | 26731.32 | 18.4
В6500. Стремянка 126214 SOLIDY алюминиевая 3 ступени (KRAUSE) | 0 | 8460.84 | 2.9
В6501. Стремянка 126221 SOLIDY алюминиевая 4 ступени (KRAUSE) | 0 | 10060.8 | 3.7
В6502. Стремянка 126238 SOLIDY алюминиевая 5 ступеней (KRAUSE) | 1 | 9689.64 | 4.5
В6503. Стремянка 126245 SOLIDY алюминиевая 6 ступеней (KRAUSE) | 0 | 13657.62 | 5.2
В6504. Стремянка 126252 SOLIDY алюминиевая 7 ступеней (KRAUSE) | 0 | 16563.24 | 6.2
В6505. Стремянка 126269 SOLIDY алюминиевая 8 ступеней (KRAUSE) | 0 | 19289.64 | 7.2
В6506. Стремянка 128942 SAFETY алюминиевая 4 ступени с органайзером (KRAUSE) | 3 | 12174.42 | 3.8
В6507. Стремянка 128959 SAFETY алюминиевая 5 ступеней с органайзером (KRAUSE) | 2 | 14222.76 | 4.7
В6508. Стремянка 128966 SAFETY алюминиевая 6 ступеней с органайзером (KRAUSE) | 0 | 16452.84 | 5.4
В6509. Стремянка 128973 SAFETY алюминиевая 7 ступеней с органайзером (KRAUSE) | 0 | 19846.44 | 6.4
В6510. Стремянка 128980 SAFETY алюминиевая 8 ступеней с органайзером (KRAUSE) | 0 | 22075.2 | 7.4
В6511. Стремянка 120328 DOPPLO двухсторонняя 2х3 ступени алюминиевая (KRAUSE) | 1 | 9542.4 | 2.5
В6512. Стремянка 120335 DOPPLO двухсторонняя 2х4 ступени алюминиевая (KRAUSE) | 0 | 12241.62 | 3.5
В6513. Стремянка 120342 DOPPLO двухсторонняя 2х5 ступеней алюминиевая (KRAUSE) | 3 | 11939.22 | 4.5
В6514. Стремянка 120359 DOPPLO двухсторонняя 2х6 ступеней алюминиевая (KRAUSE) | 0 | 18200.04 | 5.5
В6515. Стремянка 120366 DOPPLO двухсторонняя 2х7 ступеней алюминиевая (KRAUSE) | 0 | 22388.82 | 7
В6516. Стремянка 120373 DOPPLO двухсторонняя 2х8 ступеней алюминиевая (KRAUSE) | 0 | 26040 | 8.5
В6517. Подставка 130013 TREPPY складная 2х2 ступени алюминиевая (KRAUSE) | 3 | 7369.62 | 2
В6518. Стремянка 130860 TOPPY XL алюминиевая 2 ступени (KRAUSE) | 0 | 7526.4 | 4.5
В6519. Стремянка 130877 TOPPY XL алюминиевая 3 ступени (KRAUSE) | 0 | 11353.62 | 6

## Электрообогреватели, тепловые з
Наименование | Кол-во | Стоимость | Вес
77000.Б7000 Сушилка для рук Osko mini 0,85кВт 220В пластиковый корпус (Osko) | 0 | 2975.22 | 1.1
77844.Б7844 Тепловентилятор PCWH 2065D с закрытой спиралью настенный 2кВт 220В таймер (Polaris) | 0 | 3059.16 | 3.4
78204.Б8204. Электрокипятильник ЭПТ-1,0/220 1,0кВт 220В (ТЭН Великие Луки) | 0 | 353.64 | 0.17
78302.Б8302 ТЭН-45-А13/1,6-P220 1,6кВт 220В штуцер G1/2" для воды R30 Ф2 (Делсот Миасс) | 7 | 234.78 | 0.32
78303.Б8303 ТЭН-80-А13/3,0-P220 3кВт 220В штуцер G1/2" для воды R30 Ф2 (Делсот Миасс) | 0 | 320.28 | 0.53
78304.Б8304 ТЭН-80-А13/4,0-P220 4кВт 220В штуцер G1/2" для воды R30 Ф2 (Делсот Миасс) | 0 | 320.28 | 0.53
78305.Б8305 ТЭН-100-А13/4,0-P220 4кВт 220В штуцер G1/2" для воды R30 Ф2 (Делсот Миасс) | 7 | 331.2 | 0.66
78308.Б8308 ТЭН-78-А13/2,0-P220 2кВт 220В штуцер G1/2" для воды R30 Ф7 (Делсот Миасс) | 1 | 364.38 | 0.53
78309.Б8309 ТЭН-85-А13/3,15-P220 3,15кВт 220В штуцер G1/2" для воды R30 Ф7 (Делсот Миасс) | 0 | 227.28 | 0.58
78310.Б8310 ТЭН-60-А13/1,0-P220 1,0кВт 220В штуцер G1/2" для воды R30 Ф2 (Делсот Миасс) | 0 | 278.34 | 0.4
78331.Б8331 ТЭН-60-А13/1,0-P220 1кВт 220В штуцер G1/2" для воды R30 Ф2 (Миасс ТЭН) | 0 | 148.98 | 0
78332.Б8332 ТЭН-45-А13/2,0-P220 2кВт 220В штуцер G1/2" для воды R30 Ф2 (Миасс ТЭН) | 0 | 133.02 | 0
78336.Б8336 ТЭН-100-А13/4,0-Р220 4кВт 220В штуцер G1/2" для воды R30 Ф2 (Миасс ТЭН) | 0 | 186.24 | 0
78339.Б8339 ТЭН-100-А13/3,15-Р220 3,15кВт 220В штуцер G1/2" для воды R30 Ф2 (Делсот Миасс) | 0 | 232.38 | 0
78344.Б8344 ТЭН-140-А13/4,0-P220 4кВт 220В штуцер G1/2" для воды R30 Ф2 (Делсот Миасс) | 9 | 458.64 | 0.83
78350.Б8350 ТЭН-32-А13/1,0-J220 1кВт 220В штуцер G1/2" для воды нержавеющая сталь R30 Ф2 (Делсот Миасс) | 1 | 317.16 | 0.21
78354.Б8354 ТЭН-78-А13/3,15-J220 3,15кВт 220В штуцер G1/2" для воды нержавеющая сталь R30 Ф2 (Делсот Миасс | 0 | 558.6 | 0.52
78358.Б8358 ТЭН-100-А13/4,0-J220 4кВт 220В штуцер G1/2" для воды нержавеющая сталь R30 Ф2 (Делсот Миасс) | 0 | 676.32 | 0.66
78386.Б8386 Прокладка Ду20 паронитовая Dвнутр=25мм Dнаружн=60мм (Россия) | 0 | 3.84 | 0
78474.Б8474. ТЭНР-60А13/2,0 О220 2кВт 220В прямой оребрённый для подвижного воздуха (Делсот Миасс) | 0 | 296.64 | 0.49
78502.Б8502.Проволока 1,0 мм нихромовая Х20Н80 (Союзнихром Москва) | 0 | 45.06 | 0
78751.Б8751 Электроконвектор TEC.Е7 E 1500 настенный/напольный 1,5кВт 220В электронный термостат (Timberk) | 1 | 6953.04 | 4.6
78760.Б8760 Комплект ножек TMS 09 для электроконвекторов серий PF1, PF2, PS1 (Timberk) | 5 | 532.02 | 0.3
78780.Б8780 Комплект ножек c колесами КОА-02/03 для электроконвекторов серий Comforte/Dolce/Perfecto (Neoc | 0 | 490.92 | 0.2
Б6422. Водонагреватель SWH SE1 15 VO электрический накопительный 2,0кВт 15л 220В (Timberk) | 0 | 8186.22 | 17.1
Б6425. Водонагреватель SWH SЕ1 30 VО электрический накопительный 2,0кВт 30л 220В (Timberk) | 0 | 9940.38 | 13.4
Б7002. Сушилка для рук NHD-850 850Вт 220В пластиковый корпус белый (Neoclima) | 1 | 2627.52 | 1.6
Б7004. Сушилка для рук NHD-1.0-1 1,0 кВт 220В пластиковый корпус белый (Neoclima) | 0 | 1360.32 | 2.4
Б7006. Сушилка для рук NHD-1.0 Air 1,0 кВт 220В пластиковый корпус белый (Neoclima) | 1 | 6928.32 | 3.4
Б7007. Сушилка для рук NHD-2.0 2,0 кВт 220В пластиковый корпус (Neoclima) | 0 | 4531.2 | 2.7
Б7021. Электрический полотенцесушитель Н 20 С 98806151 хром 20Вт 220В (Devi Дания) | 1 | 7873.02 | 1.6
Б7028. Дополнительный кронштейн W 98805203 белый (Devi) | 3 | 2107.92 | 0.14
Б7030. Сушилка для рук SL-2002 1875Вт 230В корпус-поликарбонат белый (Soler\Palau Испания) | 1 | 15188.46 | 2.8
Б7032. Сушилка для рук SL-2002A Aluminium 1875Вт 230В корпус-алюминий белый (Soler\Palau Испания) | 0 | 19212.78 | 3.8
Б7035. Сушилка для рук SL-2008A Silver 1875Вт 230В корпус-поликарбонат серебро (Soler\Palau Испания) | 0 | 16619.7 | 3.8
Б7720. Радиатор масляный NC9307 7 секций 0.6/0.9/1.5кВт 220В (Neoclima) | 4 | 4166.4 | 6.83
Б7737. Радиатор масляный NC9309 9 секций 0.8/1.2/2.0кВт 220В (Neoclima) | 6 | 5107.86 | 9.1
Б7739. Радиатор масляный NC9311 11 секций 1.0/1.5/2.5кВт 220В (Neoclima) | 2 | 5484.84 | 11
Б7749. Радиатор масляный TOR 21.2009ВТХ I / 21.1809SLX 9 секций 1,8кВт 220В (Timberk) | 0 | 4030.26 | 9.13
Б7760. Радиатор масляный TOR 21.2512BTX I / 21.2211SLX 11 секций 2,2кВт 220В (Timberk) | 0 | 4757.82 | 11.58
Б7801. Тепловентилятор РТС-20 керамический нагревательный элемент 1,5кВт 220В (Faura) | 0 | 1606.02 | 1.9
Б7813. Тепловентилятор РТС-02 керамический нагревательный элемент 0,5кВт 220В (Faura) | 0 | 1000.38 | 1.7
Б7816. Тепловентилятор TFH T15NTX/DDM металлокерамический 1,5кВт 220В (Timberk) | 0 | 1585.62 | 1.55
Б7818. Тепловентилятор FH-01 спиральный нагревательный элемент 1,0/2,0кВт 220В (Neoclima) | 4 | 1213.38 | 1.55
Б7819. Тепловентилятор FH-05 спиральный нагревательный элемент 1,0/2,0кВт 220В (Neoclima) | 12 | 1457.52 | 1.2
Б7821. Тепловентилятор 60-0030 спиральный нагревательный элемент 2кВт 220В (Rexant) | 13 | 1122.42 | 3.5
Б7827. Тепловентилятор Lungo 3L керамический нагревательный элемент напольный 2кВт 220В (Faura) | 0 | 3228.84 | 4.5
Б7831. Тепловентилятор Liten 9016 керамический нагревательный элемент настенный 2кВт 220В (Neoclima) | 0 | 4009.5 | 3
Б7880. Тепловентилятор TFH S20SMX/SMD/SMU с открытой спиралью 2,0кВт 220В (Timberk) | 0 | 1310.82 | 1
Б7884. Тепловентилятор EFH/S-1115 с открытой спиралью 1,5кВт 220В мех. термостат (Electrolux) | 0 | 2028.84 | 1.2
Б7886. Тепловентилятор EFH/C-5115 металлокерамический 1,5кВт 220В мех. термостат (Electrolux) | 0 | 3348.84 | 1.4
Б7902. Тепловая завеса КЭВ-3П1154Е 3кВт 220В высота проема 2,0м (Тепломаш С.-Петербург) | 0 | 10009.62 | 11
Б7903. Тепловая завеса КЭВ-2П1122Е 2кВт 220В высота проема 2,0м (Тепломаш С.-Петербург) | 1 | 6462.42 | 5.6
Б7908. Тепловая завеса ТЗС-306 3,0кВт 220В высота проема 2,5м (Neoclima) | 0 | 5764.08 | 6.2
Б7910. Тепловая завеса ТЗТ-308 3,0кВт 220В высота проема 2,0м (Neoclima) | 0 | 7760.04 | 8.5
Б7921. Тепловая завеса КЭВ-4П1154Е 4,0кВт 220В высота проема 2,0м (Тепломаш С.-Петербург) | 0 | 12444.84 | 11
Б7923. Тепловая завеса ТЗТ-508 4,5кВт 220В высота проема 2,2м (Neoclima) | 0 | 10387.2 | 12
Б7928. Тепловая завеса ТЗС-508 5,0кВт 220В высота проема 2,2м (Neoclima) | 1 | 10517.04 | 9
Б7930. Тепловая завеса ТЗС-610 6,0кВт 220В высота проема 2,5м (Neoclima) | 1 | 13633.92 | 12
Б7931. Тепловая завеса ТЗТ-610 6,0кВт 380В высота проема 2,5м (Neoclima) | 0 | 18374.1 | 17
Б7935. Тепловая завеса КЭВ-6П2212Е 6кВт 380В высота проема 2,5м (Тепломаш С.-Петербург) | 0 | 31628.82 | 16
Б7957. Тепловая завеса КЭВ-9П2011Е 9кВт 380В высота проема 2,5м (Тепломаш С.-Петербург) | 0 | 30718.44 | 16
Б7960. Тепловая завеса ТЗС-915 9,0кВт 380В высота проема 2,5м (Neoclima) | 0 | 20285.64 | 28
Б7975. Тепловая завеса ТЗТ-1820 18,0кВт 380В с пультом высота проема 3,0м (Neoclima) | 0 | 31628.82 | 44.5
Б8000. Тепловентилятор КХ-2 2,0кВт 220В tвых.=70град.С (Neoclima) | 3 | 2622.36 | 2.4
Б8001. Тепловентилятор КХ-2R(N) 2,0кВт 220В tвых.=70град.С (Neoclima) | 6 | 2638.38 | 4.8
Б8002. Тепловентилятор ТПК-2 2,0кВт 220В tвых.=43град.С (Neoclima) | 1 | 3022.44 | 4.3
Б8003. Тепловентилятор 60-0004 1 / 2кВт 220В увел. t на выходе на 23 град.С (Rexant) | 1 | 3691.74 | 4.4
Б8004. Тепловентилятор 60-0007 1 / 2кВт 220В механический терморегулятор (Rexant) | 144 | 2712.06 | 0
Б8005. Тепловентилятор КЭВ-2С51Е прямоугольный корпус 2кВт 220В tвых.=60град.С (Тепломаш С.-Петербург) | 0 | 4148.82 | 2.4
Б8006. Тепловентилятор КХ-3 3,0кВт 220В tвых.=70град.С (Neoclima) | 0 | 4076.82 | 5.6
Б8010. Тепловентилятор 60-0002 1,5 / 3,0кВт 220В увел. t на выходе на 34,5 град.С (Rexant) | 0 | 4531.38 | 5.8
Б8011. Тепловентилятор ТПК-3 3,0кВт 220В tвых.=30град.С (Neoclima) | 1 | 3549 | 7.5
Б8012. Тепловентилятор 60-0005 1,5 / 3,0кВт 220В увел. t на выходе на 34,5 град.С (Rexant) | 0 | 4233.6 | 7.2
Б8015. Тепловентилятор КЭВ-4С41Е прямоугольный корпус 4кВт 220В увел. tвых.=27град.С (Тепломаш С.-Петербур | 0 | 12379.2 | 7
Б8018. Тепловентилятор ТПК-5 5,0кВт 220В tвых.=32град.С (Neoclima) | 0 | 5771.22 | 7.5
Б8019. Тепловентилятор ТПП-5 5,0кВт 220В tвых.=32град.С (Neoclima) | 0 | 5313 | 7.5
Б8026. Тепловентилятор КЭВ-6С41Е прямоугольный корпус 6кВт 220В (Тепломаш С.-Петербург) | 1 | 18636.84 | 7.5
Б8027. Тепловентилятор ТПК-6 6,0кВт 380В tвых.=25град.С (Neoclima) | 0 | 8820.84 | 10
Б8028. Тепловентилятор ТПП-6 6,0кВт 380В tвых.=25град.С (Neoclima) | 0 | 13960.02 | 11.6
Б8030. Тепловентилятор КЭВ-9С40Е прямоугольный корпус 9кВт 380В увел. tвых.=48град.С (Тепломаш С.-Петербур | 0 | 19017.6 | 9
Б8032. Тепловентилятор ТПК-9 9,0кВт 380В tвых.=36град.С (Neoclima) | 0 | 14784 | 14
Б8033. Тепловентилятор ТПП-9 9,0кВт 380В tвых.=36град.С (Neoclima) | 0 | 8983.8 | 12
Б8059. Тепловентилятор КЭВ-12С40Е 12кВт 380В увел. tвых.=36град.С (Тепломаш С.-Петербург) | 0 | 29628.84 | 14.5
Б8070. Тепловентилятор ТПК-15 15,0кВт 380В tвых.=40град.С (Neoclima) | 0 | 15830.4 | 20.5
Б8210. Электрокипятильник 70-0340 500Вт (Rexant) | 7775 | 174 | 0.37
Б8211. Электрокипятильник 70-0341 1000Вт (Rexant) | 7674 | 243.9 | 0.37
Б8212. Электрокипятильник 70-0342 1500Вт (Rexant) | 9377 | 253.2 | 0.37
Б8213. Электрокипятильник 70-0343 2000Вт (Rexant) | 9539 | 290.16 | 0.37
Б8235. ТЭН 93-4,5-7,4/1,0 Т220 1кВт 220В для электроплит (1018) (Завод ТЭН Ферзиково) | 4 | 536.58 | 0.19
Б8240. Электроплитка ЭПТ 1-1,0/220 "Pskova-1" 1 конфорка трубчатый ТЭН 1кВт 220В (Зенча Псков) | 0 | 1152.9 | 2.2
Б8241. Электроплитка ЭПТ 2-2,0/220 "Pskova-2" 2 конфорки трубчатый ТЭН 2кВт 220В (Зенча Псков) | 0 | 1618.62 | 3
Б8244. Электроплитка "Пскова Народная" белая 1 конфорка трубчатый ТЭН 1,2кВт 220В (Зенча Псков) | 0 | 1070.58 | 1.4
Б8245. Электроплитка "Пскова Народная" коричневая 1 конфорка трубчатый ТЭН 1,2кВт 220В (Зенча Псков) | 0 | 1103.52 | 1.4
Б8247. Электроплитка "Пскова Народная" белая 2 конфорки трубчатый ТЭН 2х1,2кВт 220В (Зенча Псков) | 0 | 1950.48 | 2.5
Б8281. Электрическая конфорка чугунная ЭКЧ 145 1000 220 D=145мм 1кВт 220В (Электромотор) | 20 | 948.78 | 1.07
Б8285. Электрическая конфорка чугунная ЭКЧ 145 1500 220 D=145мм 1,5кВт 220В (Электромотор) | 3 | 1160.7 | 1.14
Б8289. Электрическая конфорка чугунная ЭКЧ 180 1500 220 D=180мм 1,5кВт 220В (Электромотор) | 24 | 1169.04 | 1.36
Б8293. Электрическая конфорка чугунная ЭКЧ 180 2000 220 D=180мм 2кВт 220В (Электромотор) | 19 | 1411.2 | 1.41
Б8300. ТЭН-32А13/1,0 Р220 1кВт 220В штуцер G1/2" для воды М5-73-F2 (3777) (Завод ТЭН) | 0 | 466.56 | 0.75
Б8301. ТЭН-32А13/1,0 J220 1кВт 220В штуцер G1/2" для воды нерж. M5-73-F2 (3740-1) (Завод ТЭН) | 2 | 643.2 | 0.27
Б8304. ТЭН-42А13/1,0 Р220 1кВт 220В штуцер G1/2" для воды M5-120-F2 (44-1) (Завод ТЭН) | 1 | 526.08 | 0.32
Б8305. ТЭН-42А13/1,0 J220 1кВт 220В штуцер G1/2" для воды нерж. M5-120-F2 (44-01-1) (Завод ТЭН) | 3 | 756.48 | 0.33
Б8306. ТЭН-42А13/2,0 J220 2кВт 220В штуцер G1/2" для воды нерж. M5-73-F2 (3742-1) (Завод ТЭН) | 0 | 658.56 | 0.31
Б8308. ТЭН-50А13/2,5 Р220 2,5кВт 220В штуцер G1/2" для воды M5-73-F2 (3780-1) (Завод ТЭН) | 0 | 749.82 | 0.33
Б8324. ТЭН-60А13/1,0 Р220 1кВт 220В штуцер G1/2" для воды M5-65-F2 (989-1) (Завод ТЭН) | 0 | 587.52 | 0.9
Б8325. ТЭН-60А13/1,6 Р220 1,6кВт 220В штуцер G1/2" для воды M5-45-F2 (99А-1) (Завод ТЭН) | 0 | 704.64 | 0.21
Б8326. ТЭН-60А13/1,6 J220 1,6кВт 220В штуцер G1/2" для воды нерж. M5-45-F2 (99А-01) (Завод ТЭН) | 6 | 898.56 | 0.45
Б8327. ТЭН-60А13/2,0 Р220 2кВт 220В штуцер G1/2" для воды M5-45-F2 (10А-1) (Завод ТЭН) | 0 | 594.9 | 0.46
Б8328. ТЭН-60А13/2,0 J220 2кВт 220В штуцер G1/2" для воды нерж. М5-45-F2 (10A-01-1) (Завод ТЭН) | 1 | 921.06 | 0.4
Б8329. ТЭН-60А13/2,0 J220 2кВт 220В штуцер G1/2" для воды нерж. M5-73-F2 (9070) (Завод ТЭН) | 0 | 871.2 | 0.4
Б8330. ТЭН-60А13/3,0 Р220 3кВт 220В штуцер G1/2" для воды R30 Ф2 (3781-1) (Завод ТЭН) | 0 | 730.98 | 0.4
Б8331. ТЭН-60А13/3,0 J220 3кВт 220В штуцер G1/2" для воды нерж. M5-73-F2 (3744) (Завод ТЭН) | 3 | 932.28 | 0.4
Б8333. ТЭН-78А13/2,5 Р220 2,5кВт 220В штуцер G1/2" для воды M5-117-F5 (62-1) (Завод ТЭН) | 1 | 792.96 | 1.1
Б8334. ТЭН-78А13/2,5 J220 2,5кВт 220В штуцер G1/2" для воды нерж. M5-117-F5 (62-01-1) (Завод ТЭН) | 1 | 917.76 | 0.9
Б8340. ТЭН-90А13/5,0 Р220 5кВт 220В штуцер G1/2" для воды M5-73-F2 (3784-1) (Завод ТЭН) | 10 | 723.84 | 0.59
Б8341. ТЭН-90А13/5,0 Р220 5кВт 220В штуцер G1/2" для воды M5-73-F3 (3785-1) (Завод ТЭН) | 0 | 748.8 | 0.6
Б8342. ТЭН-90А13/5,0 J220 5кВт 220В штуцер G1/2" для воды нерж. M5-73-F2 (3746-1) (Завод ТЭН) | 9 | 1397.1 | 0.59
Б8344. ТЭН-100А13/4,0 Р220 4кВт 220В штуцер G1/2" для воды M5-87-F2 (87-1) (Завод ТЭН) | 0 | 779.52 | 2
Б8345. ТЭН-100А13/5,0 Р220 5кВт 220В штуцер G1/2" для воды M5-73-F2 (3776-1) (Завод ТЭН) | 0 | 792.96 | 1
Б8346. ТЭН-100А13/5,0 Р220 5кВт 220В штуцер G1/2" для воды M5-53-F3 (521-1) (Завод ТЭН) | 0 | 829.44 | 1
Б8347. ТЭН-118А13/4,0 P220 4кВт 220В штуцер G1/2" для воды M5-60-F3 (98А-01-1) (Завод ТЭН) | 1 | 1269.36 | 1.5
Б8349. ТЭН-120А13/5,0 Р220 5кВт 220В штуцер G1/2" для воды M5-60-F4 (260-1) (Завод ТЭН) | 1 | 917.76 | 1.8
Б8372. ТЭН 57-3-8/1,0 J220 1кВт 220В для воды нерж.ст. с терморегулятором (13905) (Завод ТЭН) | 0 | 1737.6 | 0
Б8373. ТЭН 57-3-8/1,2 J220 1,2кВт 220В для воды нерж.ст. с терморегулятором (9674) (Завод ТЭН) | 1 | 2064 | 0.7
Б8374. ТЭН 57-3-8/1,5 J220 1,5кВт 220В для воды нерж.ст. с терморегулятором (9675) (Завод ТЭН) | 3 | 2352.6 | 0.7
Б8375. ТЭН 57-3-8/2,0 J220 2кВт 220В для воды нерж.ст. с терморегулятором (8956) (Завод ТЭН) | 0 | 1778.04 | 0.35
Б8376. ТЭН 90-3-8/2,5 J220 2,5кВт 220В для воды нерж.ст. с терморегулятором (9676) (Завод ТЭН) | 0 | 1816.32 | 0
Б8377. ТЭН 90-3-8/3,0 J220 3кВт 220В для воды нерж.ст. с терморегулятором (9677) (Завод ТЭН) | 0 | 1804.8 | 0
Б8405. ТЭН-100А13/0,8-S220 0,8кВт 220В для воздуха R30 Ф7 (Делсот Миасс) | 0 | 340.62 | 0.56
Б8444. ТЭНР-50В13/1,0 О220 1кВт 220В оребрённый для подвижного воздуха Ф1 (0011) (Завод ТЭН) | 0 | 504.96 | 0
Б8445. ТЭНР-50В13/1,0 О220 1кВт 220В оребрённый для подвижного воздуха Ф2 (0011А) (Завод ТЭН) | 0 | 591.36 | 0
Б8446. ТЭНР-50В13/1,5 О220 1,5кВт 220В оребрённый для подвижного воздуха Ф2 (1905) (Завод ТЭН) | 0 | 510.72 | 0
Б8447. ТЭНР-50В13/2,0 О220 2кВт 220В оребрённый для подвижного воздуха Ф1 (3279) (Завод ТЭН) | 0 | 683.52 | 0
Б8448. ТЭНР-50В13/2,0 О220 2кВт 220В оребрённый для подвижного воздуха Ф2 (8166) (Завод ТЭН) | 0 | 591.36 | 0.5
Б8449. ТЭНР-50В13/2,5 О220 2,5кВт 220В оребрённый для подвижного воздуха Ф2 (8167) (Завод ТЭН) | 0 | 504.96 | 0
Б8450. ТЭНР-55В13/1,0 О220 1кВт 220В оребрённый для подвижного воздуха Ф1 (1433) (Завод ТЭН) | 0 | 526.08 | 0
Б8451. ТЭНР-55В13/2,5 О220 2,5кВт 220В оребрённый для подвижного воздуха Ф2 (0012А) (Завод ТЭН) | 0 | 600.96 | 0
Б8452. ТЭНР-55В13/2,5 О220 2,5кВт 220В оребрённый для подвижного воздуха Ф1 (0012) (Завод ТЭН) | 0 | 516.48 | 0
Б8453. ТЭНР-60В13/2,5 О220 2,5кВт 220В оребрённый для подвижного воздуха Ф2 (301А) (Завод ТЭН) | 0 | 624 | 0.5
Б8454. ТЭНР-60В13/2,5 О220 2,5кВт 220В оребрённый для подвижного воздуха Ф1 (0301) (Завод ТЭН) | 0 | 562.56 | 0
Б8455. ТЭНР-60В13/1,0 О220 1кВт 220В оребрённый для подвижного воздуха Ф2 (1950А) (Завод ТЭН) | 0 | 652.8 | 0
Б8456. ТЭНР-60В13/1,0 О220 1кВт 220В оребрённый для подвижного воздуха Ф1 (1950) (Завод ТЭН) | 0 | 564.48 | 0
Б8457. ТЭНР-60В13/1,5 О220 1,5кВт 220В оребрённый для подвижного воздуха Ф1 (1049) (Завод ТЭН) | 0 | 554.88 | 0
Б8458. ТЭНР-60В13/1,5 О220 1,5кВт 220В оребрённый для подвижного воздуха Ф2 (1049А) (Завод ТЭН) | 0 | 650.88 | 0
Б8459. ТЭНР-60В13/2,0 О220 2кВт 220В оребрённый для подвижного воздуха Ф2 (538А) (Завод ТЭН) | 0 | 608.64 | 0
Б8460. ТЭНР-60В13/2,0 О220 2кВт 220В оребрённый для подвижного воздуха Ф1 (0538) (Завод ТЭН) | 0 | 564.48 | 0
Б8601. ИК-обогреватель ИКО-0.4 для подвесных потолков "Armstrong" 0,4кВт 220В (ИкоЛайн Железнодорожный) | 0 | 5107.2 | 4.2
Б8607. ИК-обогреватель ИКО-06 потолочный 0,6кВт 220В (ИкоЛайн Железнодорожный) | 0 | 5235.24 | 3.9
Б8608. ИК-обогреватель ИКО-06ж потолочный 0,6кВт 220В (ИкоЛайн Железнодорожный) | 0 | 5491.2 | 3.2
Б8613. ИК-обогреватель IR-0,8 потолочный 0,8кВт 220В (Neoclima) | 6 | 3283.74 | 3.8
Б8615. ИК-обогреватель IR-1,0 потолочный 1,0кВт 220В (Neoclima) | 4 | 4311.36 | 5.2
Б8622. ИК-обогреватель ИКО-10 потолочный 1кВт 220В (ИкоЛайн Железнодорожный) | 0 | 6771.24 | 4.7
Б8630. ИК-обогреватель TCH A1B(N) 1000 потолочный 1,0кВт 220В (Timberk) | 0 | 4784.04 | 7
Б8640. ИК-обогреватель ИКО-13 потолочный 1,3кВт 220В (ИкоЛайн Железнодорожный) | 0 | 7071.12 | 4.7
Б8644. ИК-обогреватель ИКО-13ж потолочный 1,3кВт 220В (ИкоЛайн Железнодорожный) | 0 | 7283.22 | 4.7
Б8649. ИК-обогреватель IR-2,0 потолочный 2,0кВт 220В (Neoclima) | 3 | 7957.44 | 9.4
Б8661. Обогреватель галогеновый NHH-0,7m 1,2кВт 220В (Neoclima) | 3 | 2733.6 | 2.1
Б8663. Обогреватель кварцевый NQH-0,4(0,5) напольный 0,8кВт 220В (Neoclima) | 1 | 1337.64 | 2.1
Б8701. Электроконвектор Beta Mini EPHBMM02PR настенный 0,25кВт 220В механический термостат (Ensto) | 0 | 6764.34 | 2.57
Б8703. Электроконвектор Beta Mini EPHBMM07PR настенный 0,75кВт 220В механический термостат (Ensto) | 1 | 9374.34 | 4.2
Б8704. Электроконвектор Beta Mini EPHBMM10PR настенный 1,0кВт 220В механический термостат (Ensto) | 2 | 8599.2 | 4.78
Б8705. Электроконвектор Beta Mini EPHBMM13PR настенный 1,3кВт 220В механический термостат (Ensto) | 0 | 9394.74 | 6.32
Б8709. Электроконвектор Beta EPHBM05РR настенный 0,5кВт 220В механический термостат (Ensto) | 0 | 8791.14 | 4.07
Б8710. Электроконвектор Beta EPHBM07РR настенный 0,75кВт 220В механический термостат (Ensto) | 1 | 7233.06 | 4.95
Б8711. Электроконвектор Beta EPHBM10РR настенный 1,0кВт 220В механический термостат (Ensto) | 0 | 8409.72 | 5.74
Б8712. Электроконвектор Beta EPHBM15РR настенный 1,5кВт 220В механический термостат (Ensto) | 2 | 9751.86 | 7.4
Б8713. Электроконвектор Beta EPHBM20РR настенный 2,0кВт 220В механический термостат (Ensto) | 0 | 10795.08 | 9.5
Б8716. Комплект ножек EPHBAC1 для электроконвектора Beta (Ensto Финляндия) | 6 | 955.38 | 0.25
Б8717. Электроконвектор 60-0083 напольный 1,0кВт механический термостат (Rexant) | 323 | 4392 | 0
Б8718. Электроконвектор 60-0090 напольный 1,0кВт механический термостат (Rexant) | 384 | 3693.24 | 2.6
Б8719. Электроконвектор 60-0084 напольный 1,5кВт механический термостат (Rexant) | 168 | 5106.96 | 4
Б8720. Электроконвектор 60-0085 напольный 2,0кВт механический термостат (Rexant) | 7 | 5990.82 | 5.3
Б8721. Электроконвектор 60-0081 напольный 1,5кВт электронный термостат (Rexant) | 75 | 7169.34 | 4
Б8723. Электроконвектор BEC/EMT-1000 напольный 1,0кВт механический термостат (Ballu) | 0 | 3756.84 | 3.3
Б8724. Электроконвектор BEC/EMT-1500 напольный 1,5кВт механический термостат (Ballu) | 0 | 4972.8 | 4.2
Б8725. Электроконвектор BEC/EMT-2000 напольный 2,0кВт механический термостат (Ballu) | 0 | 5945.64 | 0
Б8726. Кронштейн CWM-02 универсальный для настенного монтажа электроконвекторов BEC/EMT (Ballu) | 0 | 505.62 | 0.1
Б8727. Электроконвектор BEC/EZMR-1000 1,0кВт механический термостат универсальный монтаж (Ballu) | 0 | 5430.42 | 0
Б8728. Электроконвектор BEC/EZMR-1500 1,5кВт механический термостат универсальный монтаж (Ballu) | 0 | 6596.82 | 0
Б8729. Электроконвектор BEC/EZMR-2000 2,0кВт механический термостат универсальный монтаж (Ballu) | 0 | 7763.22 | 5.3
Б8730. Электроконвектор ECH/AS-1000MR 1,0кВт механический термостат универсальный монтаж (Electrolux) | 0 | 6310.44 | 0
Б8731. Электроконвектор ECH/AS-1500MR 1,5кВт механический термостат универсальный монтаж (Electrolux) | 0 | 7769.64 | 0
Б8732. Электроконвектор ECH/AS-2000MR 2,0кВт механический термостат универсальный монтаж (Electrolux) | 0 | 8864.04 | 0
Б8734. Электроконвектор ECH/AS-1000ER 1,0кВт электронный термостат универсальный монтаж (Electrolux) | 0 | 8134.44 | 4.8
Б8735. Электроконвектор ECH/AS-1500ER 1,5кВт электронный термостат универсальный монтаж (Electrolux) | 0 | 9715.2 | 6.2
Б8736. Электроконвектор ECH/AS-2000ER 2,0кВт электронный термостат универсальный монтаж (Electrolux) | 0 | 10931.22 | 8.5
Б8740. Электроконвектор TEC.EOX M 1000 настенный 0,45/0,55/1,0кВт 220В механический термостат (Timberk) | 0 | 3219.18 | 3.3
Б8744. Электроконвектор TEC.Е3 М 1000 настенный/напольный 1,0кВт 220В механический термостат (Timberk) | 0 | 3696.3 | 3.9
Б8745. Электроконвектор TEC.Е11 M 1500 настенный/напольный 1,5кВт 220В механический термостат (Timberk) | 0 | 4889.04 | 4.8
Б8746. Электроконвектор TEC.Е3 M 2000 настенный/напольный 2,0кВт 220В механический термостат (Timberk) | 0 | 5127.54 | 5.9
Б8750. Электроконвектор H-HV15(16)-10-UI617(620) 1,0кВт мех. термостат универсальный монтаж (Hyundai) | 0 | 4472.82 | 2.8
Б8751. Электроконвектор H-HV15(16)-15-UI618(621) 1,5кВт мех. термостат универсальный монтаж (Hyundai) | 0 | 5507.94 | 3.4
Б8752. Электроконвектор H-HV15(16)-20-UI619(622) 2,0кВт мех. термостат универсальный монтаж (Hyundai) | 0 | 7410.84 | 4.1
Б8763. Электроконвектор ЭВУБ-1,5/220 Teplon Air механический термостат 1,5кВт 220В (Зенча Псков) | 0 | 3418.68 | 5.85
Б8764. Электроконвектор ЭВУБ-2,0/220 Кром механический термостат 2,0кВт 220В (Зенча Псков) | 0 | 3646.44 | 0
Б8765. Электроконвектор Comforte Т0,5 ЭВНА-0,5/230С2 0,5кВт 220В механический термостат (Neoclima) | 0 | 3067.2 | 3.6
Б8766. Электроконвектор Comforte Т1,0 ЭВНА-1,0/230С2 1,0кВт 220В механический термостат (Neoclima) | 6 | 3286.44 | 4
Б8767. Электроконвектор Comforte Т1,5 ЭВНА-1,5/230С2 1,5кВт 220В механический термостат (Neoclima) | 4 | 3945.6 | 4.9
Б8768. Электроконвектор Comforte Т2,0 ЭВНА-2,0/230С2 2,0кВт 220В механический термостат (Neoclima) | 0 | 4413.06 | 5.3
Б8769. Электроконвектор Comforte Т2,5 ЭВНА-2,5/230С2 2,5кВт 220В механический термостат (Neoclima) | 0 | 4825.62 | 7.6
Б9807. Водонагреватель WHE 3.5 XTR H1 электрический проточный напорный 3,5кВт 220В (Timberk) | 0 | 4170.6 | 2.6
Б9808. Водонагреватель WHE 4.5 XTR H1 электрический проточный напорный 4,5кВт 220В (Timberk) | 0 | 4054.86 | 2.6
Б9809. Водонагреватель WHE 5.5 XTR H1 электрический проточный напорный 5,5кВт 220В (Timberk) | 0 | 4632.84 | 2.6
Б9812. Водонагреватель WHEL-3 ОС электрический проточный "кран" 3,5кВт 220В (Timberk) | 0 | 3081.6 | 0
Б9814. Водонагреватель WHEL-3 ОSС электрический проточный "душ+кран" 3,5кВт 220В (Timberk) | 0 | 4074 | 0
Б9816. Водонагреватель WHEL-6 ОSC электрический проточный "душ+кран" 5,5кВт 220В (Timberk) | 0 | 4034.64 | 1.5
Б9820. Водонагреватель Smartfix 2.0S (3.5S) электрический проточный "душ" 3,5кВт 220В (Electrolux) | 0 | 3227.22 | 1.85
Б9821. Водонагреватель Smartfix 2.0T (5.5Т) электрический проточный "кран" 5,5кВт 220В (Electrolux) | 0 | 3356.82 | 1.85
Б9823. Водонагреватель Smartfix 2.0TS (5.5ТS) электрический проточный "душ+кран" 5,5кВт 220В (Electrolux) | 0 | 3356.82 | 1.9
Б9840. Водонагреватель MTD 440 (222121) электрический проточный напорный 4,4кВт 230В (AEG) | 0 | 23399.64 | 3.5
Н2001. Установка для горячего водоснабжения с использованием солнечной энергии (Thermics Италия) | 0 | 337047.48 | 0

## Теплый пол. Системы антиобледен
Наименование | Кол-во | Стоимость | Вес
19083.П9083 Терморегулятор РТ-007LA16М 3кВт (Теплолюкс Москва) | 0 | 1522.98 | 0.3
19358.П9358. Нагревательный кабель Devi-iceguard18 98300860 для обогрева труб 18Вт/м 230В (DEVI) | 0 | 1155.12 | 0.05
19416.П9416 Система антиобл. Freezstop Lite 15-10 для обогрева труб 10м 150Вт 2084030 (ССТ Москва) | 1 | 4021.26 | 2.68
19606.П9606 Система обогрева "Теплолюкс" ТЛБЭ 2-18-270 теплый пол 0,27кВт S=1,8-2,7 кв.м (Теплолюкс Москва | 1 | 4277.76 | 0.85
19611.П9611 Кабель нагревательный "Теплолюкс" Tropix ТЛБЭ 26,0м/520Вт (160Вт/м2) 2206244 (ССТ Москва) | 2 | 7270.44 | 2.61
19635.П9635 Мат нагр. "Национальный комфорт" 2НК 450Вт/3,0кв.м без т/р 2206198, 100035723800 (ССТ Москва) | 1 | 3887.64 | 2
19641.П9641 Мат нагр. "Национальный комфорт" 2НК 750Вт/ 5,0 кв.м без терморег. (ССТ Москва) | 1 | 8075.22 | 2.83
19643.П9643 Мат нагр. "Национальный комфорт" 2НК 900Вт/6,0 кв.м без терморег. (ССТ Москва) | 1 | 9283.2 | 3.45
19820.П9820 Терморегулятор электронный TS-1F Т=+5…+40 град.С 16А 220В (DigiTOP) | 1 | 3974.4 | 0.2
19840.П9840 Терморегулятор ТР 111 Warmstad механич. с датчиком темпер. пола 16А белый 2207305 (ССТ Москва | 2 | 1379.22 | 0.25
19858.П9858 Терморегулятор Devireg-330 140F1070 с датчиком темп. пола Т=-10…+10 град.С 16А 250В (DEVI) | 0 | 10348.08 | 0.16
19885.П9885 Датчик осадков и температуры ECOA902 для наружных территорий (Ensto) | 2 | 31720.86 | 1.3
79012.П9012. Нагревательный мат "ThinMat" EFHTM100.6 12х0,48м S=6,0 кв.м 100 Вт/кв.м (Ensto) | 1 | 18400.56 | 3.3
79014.П9014. Нагревательный мат "ThinMat" EFHTM160.1 2х0,48м S=1,0 кв.м 160 Вт/кв.м (Ensto) | 0 | 6282.72 | 2.29
79016.П9016. Нагревательный мат "ThinMat" EFHTM160.2 4х0,48м S=2,0 кв.м 160 Вт/кв.м (Ensto) | 0 | 9701.76 | 2.2
79028.П9028. Система обогрева "ThinKit" EFHTK2+Т теплый пол 0,22кВт 22,5м S=1,5-3,7 кв.м (Ensto) | 0 | 7660.86 | 1.32
79056.П9056. Нагревательный мат "eWoodmat" EFHWM70.3 6х0,5м S=3,0 кв.м 70 Вт/кв.м (Ensto) | 0 | 13313.22 | 2.6
79058.П9058. Нагревательный мат "eWoodmat" EFHWM70.5 10х0,5м S=5,0 кв.м 70 Вт/кв.м (Ensto) | 0 | 18339.96 | 3
79059.П9059. Нагревательный мат "eWoodmat" EFHWM70.6 12х0,5м S=6,0 кв.м 70 Вт/кв.м (Ensto) | 1 | 22722.6 | 3.2
79205. Нагревательный мат DEVIheat 150S (DSVF-150) 140F0332 одножильный 0,375кВт S=2,5 кв.м (DEVI) | 1 | 13735.68 | 1.66
79212. Нагревательный мат DEVIheat 150S (DSVF-150) 140F0340 одножильный 1,2кВт S=8,0 кв.м (DEVI) | 1 | 27164.76 | 3.35
79225. Нагревательный мат DEVIcomfort 150T (DTIR-150) 83030580 двухжильный 1050Вт 0.5х14м (DEVI) | 2 | 31395.84 | 4.27
79234. Нагревательный мат DEVImat 150T (DTIF-150) 140F0449 двухжильный 450Вт 0.5x6м (DEVI) | 1 | 23736.6 | 1.81
79242. Нагревательный мат DEVImat 150T (DTIF-150) 140F0457/140F0442 двухжильный 1,5кВт S=10,0 кв.м (DEVI) | 1 | 42555.36 | 4.78
79322. Кабель резистивный нагревательный DEVIflex10T 140F1219 двухжильный 0,1кВт L=10м (DEVI) | 1 | 10256.4 | 1.03
79324. Кабель резистив нагреват DEVIflex10T 140F1221/140F0106 двухжильный 0,3кВт L=30 м (DEVI) | 2 | 16164.24 | 2.19
79325. Кабель резистив нагреват DEVIflex10T 140F1222/140F0107 двухжильный 0,4кВт L=40 м (DEVI) | 2 | 19219.2 | 2.53
79332. Кабель резистивный нагревательный DEVIflex18T 140F1236 двухжильный 180Вт L=10 м (DEVI) | 5 | 8999.46 | 1.08
79335. Кабель резистивный нагревательный DEVIflex18T 140F1239 двухжильный 535Вт L=29 м (DEVI) | 1 | 14749.08 | 1.82
79336. Кабель резистивный нагревательный DEVIflex18T 140F1241/140F0126 двухжильный 0,68кВт L=37 м (DEVI) | 1 | 17082 | 2.46
79337. Кабель резистивный нагревательный DEVIflex18T 140F1242 двухжильный 820Вт L=44 м (DEVI) | 1 | 19415.94 | 2.89
79338. Кабель резистивный нагревательный DEVIflex18T 140F1243/140F0128 двухжильный 0,935кВт L=52 м (DEVI) | 2 | 21581.7 | 3.21
79347. Кабель резистивный нагревательный DEVIflex18T 140F1400 двухжильный 230Вт L=12,8м (DEVI) | 1 | 9140.04 | 1.5
79348. Кабель резистивный нагревательный DEVIflex18T 140F1401 двухжильный 310Вт L=17,5м (DEVI) | 1 | 9999.36 | 1.76
79351. Кабель резистивный нагревательный DEVIflex18T 140F1245 двухжильный 1220Вт L=68м (DEVI) | 1 | 26915.22 | 4.67
79352. Кабель резистивный нагревательный DEVIflex18T 140F1247 двухжильный 1485Вт L=82м (DEVI) | 0 | 31664.94 | 5.51
79353.П9353. Нагревательный кабель Deviflex DTIV-9 140F0003 монтаж в трубу 10м 90Вт 230В муфта 3/4" и 1" ( | 5 | 9578.28 | 0.96
79354.П9351. Нагревательный кабель Deviflex DTIV-9 140F0001 монтаж в трубу 5м 45Вт 230В муфта 3/4" и 1" (D | 3 | 8269.02 | 0.77
79355.П9355. Нагревательный кабель Deviflex DTIV-9 140F0005 монтаж в трубу 15м 135Вт 230В муфта 3/4" и 1" | 1 | 10989.24 | 1.16
79360.П9360 Нагревательный кабель Devi-pipeguard25 98300868 для обогрева труб 25Вт/м 230В (DEVI) | 4 | 867.54 | 0.05
79369. Нагревательный кабель DEVIpipeheat (DPH-10) 98300073 для обогрева труб 6м 60Вт 230В самрег (DEVI) | 2 | 10482.84 | 0.8
79370. Нагревательный кабель DEVIpipeheat (DPH-10) 98300074 для обогрева труб 8м 80Вт 230В самрег (DEVI) | 4 | 12096 | 0.95
79371. Нагревательный кабель DEVIpipeheat (DPH-10) 98300075 для обогрева труб 10м 100Вт 230В самрег (DEVI) | 1 | 13789.44 | 1.05
79372. Нагревательный кабель DEVIpipeheat (DPH-10) 98300076 для обогрева труб 12м 120Вт самрег (DEVI) | 1 | 15563.16 | 1.14
79376. Нагревательный кабель DEVIpipeheat (DPH-10) 98300080 для обогрева труб 22м 220Вт 230В самрег (DEVI) | 2 | 22453.2 | 1.86
79378. Ремонтный набор 19805761 для саморегулирующегося нагревательного кабеля (DEVI) | 0 | 5124 | 0.11
79385.П9385. Соединительный набор Devicrimp 19806415 для кабеля DPH-10 с термоусадочными трубками (DEVI) | 3 | 3976.62 | 0.26
79389. Лента 19808234 оцинкованная стальная монтажная для крепления кабеля шаг-2,5см L=5м (DEVI) | 1 | 781.26 | 0.31
79391. Лента DEVIfast 19808181 оцинкованная монтажная (0,021x10м) для крепления каб. шаг-2,5см L=10м (DEVI | 1 | 1254.78 | 0.52
79393.П9393. Комплект 18055300 для установки датчика температуры на монтажную пластину Devicell Dry (DEVI) | 1 | 1396.98 | 0.07
79401.П9401 Антиобледенительная система Stop Ice МНТ2-590-1,8 мат 3х0,6м 596Вт 2,7А (ССТ Мытищи) | 1 | 5345.28 | 2.45
79432.П9432 Кабель для систем снеготаяния TXLP/1 1280/28 одножильный 1280Вт L=45,7м (Nexans Норвегия) | 1 | 9079.62 | 2.9
79433.П9433 Кабель для систем снеготаяния TXLP/1 1800/28 одножильный 1800Вт L=64,3м (Nexans Норвегия) | 1 | 12766.08 | 3.7
79446.П9446 Саморегулирующийся нагревательный кабель DEFROST PIPE 20 для обогрева труб (Nexans Норвегия) | 12.85 | 1004.64 | 0.09
79447.П9447 Саморегулирующийся нагревательный кабель DEFROST PIPE 30 для обогрева труб (Nexans Норвегия) | 3.95 | 1159.2 | 0.09
79448.П9448 Кабель саморегулирующийся нагревательный Freezstop-25 (ССТ Мытищи) | 0 | 501.18 | 0.1
79449.П9449 Кабель саморегулирующийся нагревательный Freezstop-30 (ССТ Мытищи) | 8.15 | 900.42 | 0.03
79456.П9456 Саморегулирующаяся нагревательная лента 40VC2-F 40Вт/м Т макс.=120 град.С (ССТ Москва) | 23.85 | 2105.16 | 0.07
79489.П9489 Крепление кабеля СР.23.1-25 оцинкованная сталь для 1 жилы(ССТ Мытищи) | 1 | 19.2 | 0.04
79490.П9490 Крепление кабеля СР.23.2-50 оцинкованная сталь для 2 жил (ССТ Мытищи) | 2 | 21.12 | 0.04
79491.П9491 Крепление кабеля СР.23.2-100 оцинкованная сталь для 2 жил (ССТ Мытищи) | 1 | 23.04 | 0.04
79492.П9492 Крепление кабеля СР/Т23.1-25 к тросу оцинкованная сталь для 1 жилы (ССТ Мытищи) | 2 | 19.2 | 0.04
79493.П9493 Крепление кабеля СР/Т23.2-50 к тросу оцинкованная сталь для 2 жил (ССТ Мытищи) | 1 | 23.04 | 0.04
79498.П9498 Кронштейн ТС.02 для желоба оцинкованная сталь (ССТ Мытищи) | 0 | 58.02 | 0.05
79530.П9530. Комплект соединительный EFPLP4 для одножильных нагревательных кабелей TASH (Ensto) | 1 | 1476.18 | 0.05
79534.П9534 Монтажная лента XBC1230 оцинкованная 12мм х 20м шаг укладки 30мм (Ensto) | 0 | 1537.32 | 0.93
79542.П9542 Кабель саморегулирующийся нагревательный Optiheat 15/30 EFPO15 (Ensto) | 4.8 | 893.88 | 0.03
79552.П9552. Комплект соединительный EFPLP3 для саморегулирующегося нагревательного кабеля Optiheat (Ensto | 0 | 1535.34 | 0.08
79645.П9645 Мат нагр. "Национальный комфорт" 2НК 1050Вт/7,0 кв.м без терморег. (ССТ Москва) | 0 | 6849.24 | 3.85
79646.П9646 Мат нагревательный "Национальный комфорт" 2НК Мастер 225 Вт/1,5кв.м (150Вт/м2) 2228656 (ССТ М | 3 | 4384.02 | 0.98
79647.П9647 Мат нагревательный "Национальный комфорт" 2НК Мастер 300 Вт/2,0кв.м (150Вт/м2) 2228657 (ССТ М | 1 | 5376 | 1.09
79653.П9653 Мат нагревательный "Теплолюкс" Tropix МНН 285-2,00 теплый пол 0,285кВт S=2,0 кв.м (ССТ Москва) | 1 | 5909.76 | 0
79692.П9692 Комплект ремонтный НР-8 для одножил. нагр. каб. ТЛОЭ (ССТ Москва) | 1 | 716.82 | 0.1
79702.П9702 Комплект для теплого пола CALEO GOLD 170-0,5-2,0 170Вт/м2 220В 0,5х4,0м (Caleo) | 1 | 4116.66 | 2
79704.П9704 Комплект для теплого пола CALEO GOLD 170-0,5-3,0 170Вт/м2 220В 0,5х6,0м (Caleo) | 1 | 6791.64 | 0
79712.П9712 Комплект для теплого пола CALEO GOLD 230-0,5-3,0 230Вт/м2 220В 0,5х6,0м (Caleo) | 0 | 7130.04 | 0
79718.П9718 Комплект для теплого пола CALEO PLATINUM 50/230-0,5-2,0 35-280Вт/м2 220В 0,5х4,0м (Caleo) | 1 | 5735.64 | 0
79746.П9746 Комплект для теплого пола CALEO GRID 150-0,5-1,5 150Вт/м2 220В 0,5х3,0м (Caleo) | 1 | 3298.2 | 1.2
79747.П9747 Комплект для теплого пола CALEO GRID 150-0,5-2,0 150Вт/м2 220В 0,5х4,0м (Caleo) | 1 | 4217.52 | 1.4
79774.П9774 Терморегулятор UTH-JP с датчиком пола Т=1-60 град.С 6кВт 27,5А 230В (Caleo) | 0 | 8452.92 | 0.3
А6012. Терморегулятор TER-9/230 многофункциональный Т=-40...+110 град.С 16А AC 230В (ELKO EP Чехия) | 1 | 17581.62 | 0.16
А6032. Терморегулятор 034847 Т=5-60 град.С 10А 250В (Legrand) | 0 | 4069.02 | 0.1
А6035. Термостат CLIMA ML Т=5-30 град.С 16А 250В 1перек. к-кт (ORBIS Испания) | 2 | 3189.9 | 0.15
А6037. Термостат CLIMA MLI Т=5-30 град.С 10А 250В 1перек. к-кт с кнопкой вкл-выкл (ORBIS Испания) | 1 | 4849.98 | 0.15
А6040. Реле температуры ТР-77М 16А 1 перекл. 24В, 220В -40..+125С, без датчика (Реле и Автоматика) | 2 | 5035.2 | 0.1
А6041. Датчик ДТ для реле температуры ТР-77М кабель 2,5м (Реле и Автоматика) | 2 | 869.4 | 0.04
А6042. Реле температуры ТР-15 16А ACDC24/AC230В Т=-55..+125 град С 1п к-кт с ТД-2 (Меандр С-Петербург) | 11 | 3645.84 | 0.2
А6044. Регулятор температуры RT-822 16А 24-264В AC/DC Т=+30..+60 грС 1перекл к-кт с датчиком (Евроавтомати | 0 | 3628.8 | 0
А6045. Регулятор температуры RT-823 16А 24-264В AC/DC Т=+60..+95 грС 1перекл к-кт с датчиком (Евроавтомати | 0 | 4625.64 | 0
А6046. Регулятор температуры RT-820 16А 24-264В AC/DC Т=4-30 град С 1перекл к-кт с датчиком (Евроавтоматик | 3 | 3660.6 | 0.18
А6047. Регулятор температуры RT-821 16А 24-264В AC/DC Т=-4..+5 грС 1перекл к-кт с датчиком (Евроавтоматик | 0 | 3628.8 | 0.18
А6048. Регулятор температуры RT-820М 16А 24-264В DC/30-264В AC Т=-20..+130 град С 1з к-кт с датчиком (Евро | 15 | 5287.08 | 0.28
А6049. Регулятор температуры RT-800 16А 230В Т=-20..+130 град С 1з, с датчиком (Евроавтоматика) | 0 | 4368 | 0.2
А6050. Регулятор температуры CRT-02 16А 230В Т=-50..+150 град С 2П, с датчиком (Евроавтоматика) | 0 | 9800.04 | 0.2
А6054. Термометр Тм-14 цифровой пост. тока без корпуса от -50 до +125С (DigiTop) | 0 | 1244.82 | 0.01
А6055. Регулятор температуры ТК-3 6А 220В Т=-50..+125 град С 1 перекл к-кт с датчиком (DigiTOP) | 0 | 3200.1 | 0.15
А6057. Регулятор температуры ТР-1 13А 220В Т=-55..+125 град С с датчиком (DigiTOP) | 0 | 2360.1 | 0.22
А6059. Регулятор температуры ТК-4 pro 25А 220В Т=-55..+125 град С 1перекл к-кт с датчиком (DigiTOP) | 0 | 3885.12 | 0.32
А6060. Реле температуры ТР-М01-1-15 16А ACDC24/AC230В Т=-55..+125 град С 1п к-кт (Меандр С-Петербург) | 0 | 5408.04 | 0.2
П9000. Нагревательный кабель для пола TASSU240W11M (TASSU2) 0,24кВт 11м S=1,6-3,0 кв.м (Ensto) | 2 | 5828.64 | 1.05
П9001. Нагревательный кабель для пола TASSU300W15M (TASSU3) 0,3кВт 15м S=2,0-3,8 кв.м (Ensto) | 2 | 10334.16 | 1.05
П9002. Нагревательный кабель для пола TASSU440W20M (TASSU4) 0,44кВт 20м S=2,9-5,5 кв.м (Ensto) | 1 | 7464 | 1.2
П9003. Нагревательный кабель для пола TASSU600W29M (TASSU6) 0,6кВт 29м S=4,0-7,5 кв.м (Ensto) | 0 | 13454.16 | 2.15
П9004. Нагревательный кабель для пола TASSU900W40M (TASSU9) 0,9кВт 40м S=6,0-11,3 кв.м (Ensto) | 1 | 12890.28 | 2.9
П9005. Нагревательный кабель для пола TASSU1200W54M (TASSU12) 1,2кВт 54м S=8,0-15,0 кв.м (Ensto) | 0 | 25726.98 | 3.37
П9006. Нагревательный кабель для пола TASSU1600W72M (TASSU16) 1,6кВт 72м S=10,7-20,0 кв.м (Ensto) | 0 | 32164.2 | 3.7
П9009. Нагревательный кабель для пола TASSU150W7M 0,15кВт 7м S=1,0-1,9 кв.м (Ensto) | 2 | 5642.22 | 0
П9010. Нагревательный кабель для пола TASSU200W9M 0,20кВт 9м S=1,3-2,5 кв.м (Ensto) | 2 | 7861.2 | 0
П9011. Нагревательный кабель для пола TASSU500W25M 0,50кВт 25м S=3,3-6,3 кв.м (Ensto) | 0 | 13772.16 | 0
П9012. Нагревательный кабель для пола TASSU700W35M 0,70кВт 35м S=4,7-8,8 кв.м (Ensto) | 0 | 17275.38 | 0
П9013. Нагревательный кабель для пола TASSU800W38M 0,80кВт 38м S=5,3-10,0 кв.м (Ensto) | 0 | 18370.2 | 0
П9014. Нагревательный кабель для пола TASSU1000W50M 1,0кВт 50м S=6,7-12,5 кв.м (Ensto) | 0 | 22530.3 | 0
П9023. Нагревательный мат "ThinMat" EFHTM160.7 14х0,48м S=7,0 кв.м 160 Вт/кв.м (Ensto) | 0 | 18793.32 | 2.8
П9031. Система обогрева "ThinKit" EFHTK5+Т теплый пол 0,45кВт 45,0м S=3,0-7,5 кв.м (Ensto) | 0 | 13567.62 | 1.72
П9038. Нагревательный мат "FinnMat" EFHFM130.05 1х0,48м S=0,5 кв.м 130 Вт/кв.м (Ensto) | 0 | 29837.34 | 0
П9039. Нагревательный мат "FinnMat" EFHFM130.075 1,5х0,48м S=0,75 кв.м 130 Вт/кв.м (Ensto) | 1 | 7969.2 | 0
П9040. Нагревательный мат "FinnMat" EFHFM130.1 2х0,48м S=1,0 кв.м 130 Вт/кв.м (Ensto) | 0 | 7297.14 | 2
П9042. Нагревательный мат "FinnMat" EFHFM130.15 3х0,48м S=1,5 кв.м 130 Вт/кв.м (Ensto) | 2 | 15297.12 | 2.2
П9043. Нагревательный мат "FinnMat" EFHFM130.2 4х0,48м S=2,0 кв.м 130 Вт/кв.м (Ensto) | 0 | 16819.56 | 2.4
П9044. Нагревательный мат "FinnMat" EFHFM130.25 5х0,48м S=2,5 кв.м 130 Вт/кв.м (Ensto) | 0 | 19208.16 | 0
П9045. Нагревательный мат "FinnMat" EFHFM130.3 6х0,48м S=3,0 кв.м 130 Вт/кв.м (Ensto) | 0 | 20482.08 | 2.4
П9046. Нагревательный мат "FinnMat" EFHFM130.4 8х0,48м S=4,0 кв.м 130 Вт/кв.м (Ensto) | 0 | 25657.32 | 2.6
П9047. Нагревательный мат "FinnMat" EFHFM130.5 10х0,48м S=5,0 кв.м 130 Вт/кв.м (Ensto) | 0 | 29837.34 | 0
П9048. Нагревательный мат "FinnMat" EFHFM130.6 12х0,48м S=6,0 кв.м 130 Вт/кв.м (Ensto) | 0 | 34136.76 | 0
П9049. Нагревательный мат "FinnMat" EFHFM130.7 14х0,48м S=7,0 кв.м 130 Вт/кв.м (Ensto) | 0 | 36724.38 | 0
П9050. Нагревательный мат "FinnMat" EFHFM130.8 16х0,48м S=8,0 кв.м 130 Вт/кв.м (Ensto) | 0 | 39391.62 | 2.8
П9052. Нагревательный мат "FinnMat" EFHFM130.10 20х0,48м S=10,0 кв.м 130 Вт/кв.м (Ensto) | 0 | 29393.28 | 0
П9053. Нагревательный мат "FinnMat" EFHFM130.12 24х0,48м S=12,0 кв.м 130 Вт/кв.м (Ensto) | 0 | 51135.48 | 0
П9054. Нагревательный мат "FinnMat" EFHFM130.14 28х0,48м S=14,0 кв.м 130 Вт/кв.м (Ensto) | 0 | 56231.1 | 0
П9056. Нагревательный мат "FinnMat" EFHFM160.1 2х0,48м S=1,0 кв.м 160 Вт/кв.м (Ensto) | 2 | 13117.32 | 0
П9057. Нагревательный мат "FinnMat" EFHFM160.15 3х0,48м S=1,5 кв.м 160 Вт/кв.м (Ensto) | 0 | 15903.96 | 0
П9058. Нагревательный мат "FinnMat" EFHFM160.2 4х0,48м S=2,0 кв.м 160 Вт/кв.м (Ensto) | 1 | 15927.12 | 0
П9065. Нагревательный мат 51-0502 REXANT Extra S=1 м2, 0.5х2 м, 160Вт, 160Вт/кв.м (Rexant) | 111 | 3750.84 | 0
П9067. Нагревательный мат 51-0504 REXANT Extra S=2 м2, 0.5х4м, 320Вт, 160Вт/кв.м (Rexant) | 172 | 6377.88 | 0
П9071. Нагревательный мат 51-0508 REXANT Extra S=4 м2, 0.5х8м, 640Вт, 160Вт/кв.м (Rexant) | 64 | 10737.6 | 0
П9085. Нагревательный мат 51-0502-2 REXANT Classic S=1,0 м2, 0.5х2м, 150Вт, 150Вт/кв.м (Rexant) | 170 | 2013.36 | 0
П9086. Нагревательный мат 51-0503-2 REXANT Classic S=1,5 м2, 0.5х3м, 225Вт, 150Вт/кв.м (Rexant) | 2 | 2569.32 | 0
П9087. Нагревательный мат 51-0504-2 REXANT Classic S=2,0 м2, 0.5х4м, 300Вт, 150Вт/кв.м (Rexant) | 48 | 3359.88 | 0
П9200. Нагревательный мат ДЕВИ Comfort Mat-150T 83030560R двухжильный 75 Вт 0,5х1м (ДЕВИ) | 255 | 4423.8 | 1.33
П9201. Нагревательный мат ДЕВИ Comfort Mat-150T 83030562R двухжильный 150 Вт 0,5х2м (ДЕВИ) | 148 | 5711.4 | 1.5
П9202. Нагревательный мат ДЕВИ Comfort Mat-150T 140F1744R двухжильный 225 Вт 0,5х3м (ДЕВИ) | 676 | 6887.88 | 1.7
П9203. Нагревательный мат ДЕВИ Comfort Mat-150T 83030566R двухжильный 300 Вт 0,5х4м (ДЕВИ) | 654 | 8136.9 | 1.91
П9204. Нагревательный мат ДЕВИ Comfort Mat-150T 140F1745R двухжильный 375 Вт 0,5х5м (ДЕВИ) | 573 | 9300.72 | 2.08
П9205. Нагревательный мат ДЕВИ Comfort Mat-150T 83030570R двухжильный 450 Вт 0,5х6м (ДЕВИ) | 423 | 10461.84 | 2.31
П9207. Нагревательный мат ДЕВИ Comfort Mat-150T 83030574R двухжильный 600 Вт 0,5х8м (ДЕВИ) | 274 | 12568.5 | 2.88
П9210. Нагревательный мат ДЕВИ Comfort Mat-150T 83030580R двухжильный 1050 Вт 0,5х14м (ДЕВИ) | 171 | 18098.64 | 4.02
П9300. Нагревательный кабель ДЕВИ Flex-18T 140F1235R двухжильный 130Вт L=7,3м (ДЕВИ) | 4 | 4524.66 | 0.86
П9301. Нагревательный кабель ДЕВИ Flex-18T 140F1236R двухжильный 180Вт L=10м (ДЕВИ) | 60 | 5027.4 | 0.93
П9303. Нагревательный кабель ДЕВИ Flex-18T 140F1237R двухжильный 270Вт L=15м (ДЕВИ) | 72 | 5907.24 | 1.01
П9305. Нагревательный кабель ДЕВИ Flex-18T 140F1238R двухжильный 395Вт L=22м (ДЕВИ) | 179 | 7101.66 | 1.11
П9306. Нагревательный кабель ДЕВИ Flex-18T 140F1239R двухжильный 535Вт L=29м (ДЕВИ) | 251 | 8358.48 | 1.2
П9309. Нагревательный кабель ДЕВИ Flex-18T 140F1242R двухжильный 820Вт L=44м (ДЕВИ) | 201 | 10997.88 | 1.48
П9310. Нагревательный кабель ДЕВИ Flex-18T 140F1243R двухжильный 935Вт L=52м (ДЕВИ) | 181 | 12442.86 | 1.55
П9322. Нагревательный кабель ДЕВИ Snow-30T 89846000R двухжильный 300Вт L=10м для водостоков (ДЕВИ) | 220 | 9005.94 | 0.95
П9348. Датчик температуры пола 140F1091R L=3м IP67 10кОм для терморег. Prime, Classy, Room (ДЕВИ) | 561 | 611.22 | 0.09
П9351. Лента монтажная 19808234R оцинкованная (0,021х5м) для крепления резистивных кабелей (ДЕВИ) | 176 | 646.02 | 0.23
П9352. Лента монтажная 19808181 оцинкованная (0,021х10м) для крепления резистивных кабелей (ДЕВИ) | 495 | 1064.04 | 0.45
П9354. Лента монтажная 19808236R оцинкованная (0,021х25м) для крепления резистивных кабелей (ДЕВИ) | 918 | 2213.52 | 1.13
П9370. Ремнабор ДЕВИ Crimp-SLC 19805761R для саморегулирующегося кабеля (ДЕВИ) | 1064 | 1368 | 0.07
П9406. Система антиобледенения Freezstop 25-1 для обогрева труб 1м 25Вт 2083880 (ССТ Москва) | 2 | 1873.32 | 0.73
П9407. Система антиобледенения Freezstop 25-2 для обогрева труб 2м 50Вт 2083881 (ССТ Москва) | 2 | 2182.02 | 0.79
П9408. Система антиобледенения Freezstop 25-3 для обогрева труб 3м 75Вт 2083882 (ССТ Москва) | 0 | 3165.78 | 0.94
П9409. Система антиобледенения Freezstop 25-4 для обогрева труб 4м 100Вт 2083883 (ССТ Москва) | 2 | 3812.04 | 1.16
П9410. Система антиобледенения Freezstop 25-5 для обогрева труб 5м 125Вт 2083884 (ССТ Москва) | 1 | 4312.02 | 1.18
П9426. Система антиобледенения Freezstop Inside-10-2 для обогрева труб (внутр.) 2м 20Вт 2083839 (С | 5 | 3118.02 | 0.9
П9427. Система антиобледенения Freezstop Inside-10-4 для обогрева труб (внутр.) 4м 40Вт 2083840 (С | 3 | 4486.02 | 1
П9428. Система антиобледенения Freezstop Inside-10-6 для обогрева труб (внутр.) 6м 60Вт 2083841 (СС | 4 | 5758.02 | 1.2
П9429. Система антиобледенения Freezstop Inside-10-8 для обогрева труб (внутр.) 8м 80Вт 2083845 (СС | 2 | 7166.04 | 1.35
П9431. Система антиобледенения Freezstop Inside-10-12 для обогрева труб (внутр.) 12м 120Вт 2083847 (С | 2 | 9826.02 | 1.42
П9444. Кабель саморегулирующийся нагреват. ЭТАЛОН 30-PRO для систем антиоблед. 30Вт/м (Россия) | 149.85 | 199.26 | 0.07
П9451. Кабель саморегулирующийся нагреват. 17КСТМ2-Т для систем антиоблед. 17Вт/м 2187029 (ССТ Москва) | 6.4 | 319.14 | 0.07
П9452. Кабель саморегулирующийся нагреват. 30КСТМ2-Т для систем антиоблед. 30Вт/м 2187030 (ССТ Москва) | 0.8 | 319.14 | 0.07
П9453. Кабель саморег. нагреват. Extherm LXTC16-2CR (LTC16-2CR) для систем антиоблед. 16Вт/м(Китай) | 52.65 | 201.6 | 0.07
П9454. Кабель саморег. нагреват. Extherm LXTC30-2CR (LTC30-2CR) для систем антиоблед. 30Вт/м (Китай) | 354.95 | 230.04 | 0.07
П9455. Набор 86669 муфт НГК для подключения саморегулирующихся нагревательных кабелей (КВТ Калуга) | 44 | 468.06 | 0.03
П9481. Лента монтажная стальная 21,5х0,55мм для крепления кабеля шаг-2,5см L=10м Extherm MT (Россия) | 8 | 659.22 | 0.6
П9482. Лента алюминиевая самоклеящаяся Extherm LA50.50W (50ммх50м) (Россия) | 4 | 848.88 | 0.3
П9483. Лента "ЛАС"-А алюминиевая самоклеящаяся армированная 50ммх50м 2067947 (Россия) | 3 | 868.8 | 0.5
П9484. Лента монтажная стальная (20х0,3)мм для крепления кабеля шаг-25мм L=10м (Россия) | 4 | 388.38 | 0.6
П9485. Лента ТМ12 стальная 20х0,5мм для крепления кабеля шаг-2,5см L=10м (Россия) | 14 | 300.24 | 0.5
П9486. Комплект заделок KTY (КТУ) для саморег. нагр. кабеля КСТМ, Freezstop 2187325 (ССТ Москва) | 20 | 808.38 | 0.1
П9487. Комплект заделок V-MT для саморег. нагр. кабеля марки VC 2184938 (ССТ Москва) | 2 | 1331.22 | 0.6
П9488. Материал "Порилекс" НПЭ ЛП теплоизоляционный 0,003х0,5х6м 2082639 (ССТ Москва) | 0 | 570.9 | 0.4
П9489. Комплект заделок Extherm НТМ splice для саморег. нагр. кабеля КСТМ,LTC,PIPE,Freezstop (Россия) | 32 | 569.1 | 0.04
П9490. Комплект заделок Extherm LXTC (LTC) splice для саморег. нагр. кабеля КСТМ,LTC, LXTC (Россия) | 17 | 377.46 | 0.04
П9491. Комплект заделок для саморегулирующегося нагревательного кабеля (МПО Электромонтаж) | 13 | 399.6 | 0.04
П9501. Комплект Plug`n Heat EFPPH2 нагревательный кабель 2м 9Вт/м IP68 для обогрева труб (Ensto) | 6 | 3583.8 | 0.5
П9502. Комплект Plug`n Heat EFPPH4 нагревательный кабель 4м 9Вт/м IP68 для обогрева труб (Ensto) | 5 | 5686.2 | 0.55
П9503. Комплект Plug`n Heat EFPPH6 нагревательный кабель 6м 9Вт/м IP68 для обогрева труб (Ensto) | 5 | 12263.1 | 0.6
П9504. Комплект Plug`n Heat EFPPH10 нагревательный кабель 10м 9Вт/м IP68 для обогрева труб (Ensto) | 1 | 18447.6 | 0.8
П9505. Комплект Plug`n Heat EFPPH15 нагревательный кабель 15м 9Вт/м IP68 для обогрева труб (Ensto) | 1 | 16921.2 | 1
П9506. Комплект Plug`n Heat EFPPH20 нагревательный кабель 20м 9Вт/м IP68 для обогрева труб (Ensto) | 0 | 27703.44 | 1.5
П9507. Комплект Plug`n Heat EFPPH3 нагревательный кабель 3м 9Вт/м IP68 для обогрева труб (Ensto) | 0 | 7656.24 | 0
П9508. Комплект Plug`n Heat EFPPH5 нагревательный кабель 5м 9Вт/м IP68 для обогрева труб (Ensto) | 0 | 10641.96 | 0
П9509. Комплект Plug`n Heat EFPPH8 нагревательный кабель 8м 9Вт/м IP68 для обогрева труб (Ensto) | 0 | 15333.84 | 0
П9510. Комплект Plug`n Heat EFPPH12 нагревательный кабель 12м 9Вт/м IP68 для обогрева труб (Ensto) | 0 | 21305.28 | 0
П9520. Система антиобледенения 51-0616 15MSR-PB для обогрева труб 2м-30Вт, 15Вт/м (Rexant) | 105 | 2025.72 | 0
П9521. Система антиобледенения 51-0617 15MSR-PB для обогрева труб 4м-60Вт, 15Вт/м (Rexant) | 306 | 2613.84 | 1.6
П9531. Система антиобледенения 51-0601 10HTM2-CT для обогрева труб 2м-20Вт, 10Вт/м (Rexant) | 6 | 2590.26 | 0
П9532. Система антиобледенения 51-0602 10HTM2-CT для обогрева труб 4м-40Вт, 10Вт/м (Rexant) | 25 | 3601.5 | 1.35
П9533. Система антиобледенения 51-0603 10HTM2-CT для обогрева труб 6м-60Вт, 10Вт/м (Rexant) | 494 | 4699.68 | 0
П9535. Система антиобледенения 51-0605 10HTM2-CT для обогрева труб 10м-100Вт, 10Вт/м (Rexant) | 444 | 6594.54 | 2.2
П9540. Сальник 51-0610-2 с двойной резьбой 1/2 и 3/4 для ввода греющего кабеля в трубу (PROconnect) | 1296 | 516.24 | 0.14
П9550. Комплект соединительный EFPLP1 для саморегулирующегося нагревательного кабеля Optiheat (Ensto) | 5 | 1537.08 | 0.06
П9553. Комплект вводной EFPLV1 для саморегулирующегося нагревательного кабеля Optiheat (Ensto) | 3 | 2368.44 | 0.27
П9621. Мат нагревательный "Теплолюкс" Tropix МНН 80 Вт/0,5кв.м (160Вт/м2) 2206222 (ССТ Москва) | 2 | 3852.78 | 0.7
П9622. Мат нагревательный "Теплолюкс" Tropix МНН 160 Вт/1,0кв.м (160Вт/м2) 2206223 (ССТ Москва) | 3 | 4605.66 | 0.82
П9623. Мат нагревательный "Теплолюкс" Tropix МНН 240 Вт/1,5кв.м (160Вт/м2) 2206224 (ССТ Москва) | 2 | 5388.84 | 0.98
П9624. Мат нагревательный "Теплолюкс" Tropix МНН 320 Вт/2,0кв.м (160Вт/м2) 2206225 (ССТ Москва) | 1 | 5988.84 | 1.1
П9628. Мат нагревательный "Теплолюкс" Tropix МНН 640 Вт/4,0кв.м (160Вт/м2) 2206229 (ССТ Москва) | 2 | 8988.84 | 2.2
П9631. Мат нагревательный "Теплолюкс" Tropix МНН 960 Вт/6,0кв.м (160Вт/м2) 2206232 (ССТ Москва) | 0 | 11748.84 | 2.9
П9633. Мат нагревательный "Теплолюкс" Tropix МНН 1280Вт/8,0кв.м (160Вт/м2) 2206234 (ССТ Москва) | 0 | 14628.84 | 4.61
П9634. Мат нагревательный "Теплолюкс" Tropix МНН 1600Вт/10,0кв.м (160Вт/м2) 2206235 (ССТ Москва) | 0 | 16788.84 | 5.33
П9638. Мат нагревательный "Теплолюкс" ProfiMat 270 Вт/1,5кв.м (180Вт/м2) 2206126 (ССТ Москва) | 2 | 5814.42 | 1.2
П9657. Мат нагревательный "Warmstad" WSM 100 Вт/0,65 кв.м (150Вт/м2) 2206160 (ССТ Москва) | 3 | 2028.84 | 0.65
П9658. Мат нагревательный "Warmstad" WSM 175 Вт/1,20 кв.м (150Вт/м2) 2206161 (ССТ Москва) | 4 | 2268.84 | 0.85
П9659. Мат нагревательный "Warmstad" WSM 220 Вт/1,50 кв.м (150Вт/м2) 2206162 (ССТ Москва) | 3 | 2661.66 | 1
П9660. Мат нагревательный "Warmstad" WSM 300 Вт/2,00 кв.м (150Вт/м2) 2206163 (ССТ Москва) | 2 | 2988.84 | 1.15
П9661. Мат нагревательный "Warmstad" WSM 400 Вт/2,70 кв.м (150Вт/м2) 2206164 (ССТ Москва) | 2 | 3348.84 | 1.35
П9662. Мат нагревательный "Warmstad" WSM 485 Вт/3,20 кв.м (150Вт/м2) 2206165 (ССТ Москва) | 2 | 3948.84 | 1.55
П9690. Комплект ремонтный НР-10 для двужил. нагр. каб ТЛБЭ и БНК 4607090075886 (ССТ Москва) | 8 | 925.02 | 0.3
П9691. Комплект ремонтный МР-7 для одножил. нагр. матов 4607090075930 (ССТ Москва) | 0 | 716.82 | 0.3
П9693. Комплект ремонтный МР-9 для двужил. нагр. матов 2055702 (ССТ Москва) | 4 | 936.48 | 0.1
П9800. Терморегулятор Welrok mex механический Т=10…40 град.С 16А 220В (Вэлрок Россия) | 6 | 1670.28 | 0.15
П9801. Терморегулятор terneo rtp механический Т=10…40 град.С 16А 220В (ДС Электроникс) | 4 | 1959.78 | 0.15
П9802. Терморегулятор Welrok pro электронный Т=5…60 град.С 16А 220В (Вэлрок Россия) | 5 | 2880.06 | 0.18
П9803. Терморегулятор terneo k2 двухканальный Т=-9…+99 град.С 2х16А 220В (ДС Электроникс) | 0 | 4098.6 | 0.3
П9805. Терморегулятор Welrok st для теплого и водяного пола Т=5…40 град.С 16А 230В (Вэлрок Россия) | 9 | 2251.2 | 0
П9810. Терморегулятор Welrok vt контроль по воздуху Т=0…35 град.С 16А 220В (Вэлрок Россия) | 1 | 2145.48 | 0.12
П9811. Терморегулятор Welrok pt red в розетку Т=0…30 град.С 16А 220В (Велрок Россия) | 14 | 2194.8 | 0.2
П9812. Терморегулятор Welrok rol для электрического отопления Т=0…35 град.С 16А 230В (Велрок Россия) | 13 | 1663.98 | 0
П9814. Терморегулятор Welrok kt Т=-20…+10 град.С 16А 220В (Велрок Россия) | 1 | 3280.32 | 0.19
П9815. Терморегулятор terneo sn Т=-20…+10 град.С 32А 220В (ДС Электроникс) | 0 | 4312.8 | 0.27
П9817. Терморегулятор terneo rk Т=-55…+125 град.С 32А 220В (ДС Электроникс) | 0 | 3291.36 | 0.27
П9821. Терморегулятор 51-0531 R70XT Т=5-40 град.С с датчиком пола 16А 220В белый (Rexant) | 4793 | 810.6 | 0.18
П9822. Терморегулятор 51-0581 R70XT Т=5-40 град.С с датчиком пола 16А 220В бежевый (Rexant) | 2529 | 926.22 | 0.14
П9823. Терморегулятор 51-0580 R72XT Т=5-40 град.С с датчиком пола/воздуха 16А 220В белый (Rexant) | 2634 | 1274.4 | 0.25
П9826. Терморегулятор FRe 525 22/23 с датчиком пола Т=10-50 град.С 10А 230В (Eberle Германия) | 5 | 9823.62 | 0.1
П9827. Терморегулятор FRe 525 31 с датчиком пола Т=10-60 град.С 16А 230В (Eberle Германия) | 0 | 8080.02 | 0.11
П9828. Терморегулятор FRe F2A-50 с датчиком пола Т=10-50 град.С 16А 230В (Eberle Германия) | 0 | 5428.92 | 0.09
П9830. Терморегулятор ECO10FJ с датчиком пола 2,2кВт 10А (Ensto) | 0 | 5651.82 | 0.35
П9831. Терморегулятор ECO16FRJ с датчиком пола/воздуха 3,6кВт 16А (Ensto) | 0 | 6146.4 | 0.38
П9836. Термостат OTN-1991 с датчиком темп. пола Т=5-40 град.С 14А 230В (OJ Electronics Дания) | 0 | 4290.54 | 0.11
П9837. Термостат OTN2-1991 с датчиком темп. пола Т=0-40 град.С 16А 230В (OJ Electronics Дания) | 0 | 3496.56 | 0.1
П9838. Терморегулятор. Extherm MT26 механич. с датчиком темпер. пола 16А белый (Китай) | 6 | 797.7 | 0.15
П9839. Термостат OCC4-1991 RU с датчиком температуры пола Т=5-40 град. С 16А 230В (OJ Electronics Дания) | 1 | 10149.78 | 0.1
П9841. Терморегулятор. Extherm ST16 цифр. программир. с датчиком темп. пола 16А белый (Китай) | 8 | 2629.26 | 0.2
П9842. Терморегулятор "Теплолюкс" 510 мех. с датчиком темп. пола 16А белый 2176928 (Теплолюкс Москва) | 7 | 2028.84 | 0.26
П9843. Терморегулятор "Теплолюкс" 515 цифр. с датчиками темп. возд. и пола 16А белый 2176930 (Теплолюкс | 2 | 4818.78 | 0.19
П9844. Терморегулятор "Теплолюкс" 520 цифр. прогр. с датч. темп. возд. и пола 16А белый 2176932 (Теплюкс | 7 | 5148.84 | 0.25
П9845. Датчик температуры пола TST02-2,0 (-20...+80 град.С) 2153190 (ССТ Москва) | 4 | 1019.34 | 0.05
П9846. Датчик 51-1000 температуры пола для терморегуляторов NTC 10 кОм -20...+80 град.С (Rexant) | 869 | 267.12 | 0.09
П9848. Терморегулятор ДЕВИ Base 140F1010R с датчиком темп. пола Т=5-40 град.С 16А (ДЕВИ) | 2221 | 1142.46 | 0.25
П9849. Терморегулятор ДЕВИ Room 140F1030R с датчиком темп. пола Т=5-40 град.С 16А (ДЕВИ) | 856 | 4087.44 | 0.3
П9850. Терморегулятор ДЕВИ Classy 140F1064R с датчиком темп. пола Т=5-40 град.С 16А белый (ДЕВИ) | 1616 | 5671.5 | 0.3
П9851. Терморегулятор ДЕВИ Classy 140F1069R с датчиком темп. пола Т=5-40 град.С 16А черный (ДЕВИ) | 2002 | 5701.38 | 0.3
П9852. Терморегулятор ДЕВИ Prime 140F1141R с датч. темп. пола/воз. Т=5-40 град.С 16А белый (ДЕВИ) | 2154 | 6270 | 0.38
П9856. Терморегулятор Ридан Clever 21RT0108R с датч. темп. пола/воз. Т=5-45 град.С 16А белый (Ридан) | 2 | 10285.02 | 0.7
П9857. Терморегулятор Ридан Clever 21RT0109R с датч. темп. пола/воз.Т=5-45 град.С 16А черный (Ридан) | 2 | 10285.02 | 0.7
П9868. Термостат ETI-1551 на DIN-рейку Т=-10…+50 град.С 10А 230В (OJ Electronics Дания) | 0 | 6548.1 | 0.13
П9870. Терморегулятор РТ 300 электрон. для поддерж. фиксир. темпер.8А (для датчика TST04) 2224792 (ССТ | 0 | 3236.82 | 0.48
П9871. Терморег. Teploluxe 100 эл. для сист. антиобл. с дат. темп. Т=-15 до +45 гр. С 16А (ССТ Москва) | 4 | 3875.04 | 0.06
П9872. Датчик темп. возд.TST05-2,0 2225354 Т=-50 до +40 град.С для терморег. РТ 330, ТР140 (ССТ | 0 | 646.44 | 0.1
П9873. Датчик температуры ETF-744/99 наружный (OJ Electronics Дания) | 0 | 3857.1 | 0.08
П9874. Датчик температуры трубопроводов ETF-622 (OJ Electronics Дания) | 0 | 3393.78 | 0.1
П9876. Датчик темп. возд.TST05-4,0 Т=-15 до +5 град.С для терморег. РТ 330, ТР140 2225356 (ССТ Москва) | 5 | 1187.46 | 0.1
П9877. Датчик темп. возд. Extherm TS-3.0 Т=-20 до +50 град.С для т/р. Extherm Th-roof,mini,pipe,РТ330 (Рос | 8 | 589.68 | 0.15
П9878. Терморег. Extherm Th-roof электрон. для систем антиобл. Т=-20 до +10 гр.С 16А (Россия) | 4 | 5363.82 | 0.1
П9879. Терморег.Extherm Th-mini электрон. для сист. антиобл. Т=-10до+3, от+3до +7 гр.С 7А (Россия) | 5 | 3048.9 | 0.17
П9880. Терморегулятор ECO910 с датчиком темп. воздуха/грунта Т=-30…+15 град.С 16А (Ensto) | 0 | 14431.5 | 0.56
П9881. Терморег.Extherm Th-pipe электрон. для систем антиобл. Т=-10 до +50 гр.С 16А (Россия) | 3 | 5297.64 | 0.15

## Электрические паяльники. Газовы
Наименование | Кол-во | Стоимость | Вес
58885.И8885 Стекло ТИСС №6 102х52 мм для маски сварщика (Земля сварщиков Москва) | 1 | 23.7 | 0.04
70432.В0432 Лампа паяльная KE2018 под сменный газовый баллон, без баллона (KEMPER Италия) | 5 | 1303.32 | 0.55
70455.В0455 Шланг соединительный 61805D для газовой горелки 3,8" 5м (KEMPER Италия) | 0 | 1397.22 | 0.8
70456.В0456 Шланг соединительный 618010D для газовой горелки 3,8" 10м (KEMPER Италия) | 0 | 2172.18 | 2
70547.В0547 Жало 6120 0054000399 паяльное для импульсных паяльников серий 8100 и 9200 (Weller) | 8 | 298.26 | 0.05
70548.В0548 Жало PL-1 0054001299 паяльное для импульсных паяльников серий 8100 и 9200 (Weller) | 6 | 535.32 | 0.05
70549.В0549 Жало 01101 0054001499 паяльное для импульсных паяльников серий 8100 и 9200 (Weller) | 10 | 462.96 | 0.05
70551.В0551 Жало RCT паяльное для импульсных паяльников серий 8100 и 9200 (Weller) | 7 | 446.46 | 0.05
70554.В0554 Жало 6130 0054000899 паяльное для импульсных паяльников серии 05 (Weller) | 7 | 303.18 | 0.05
70555.В0555 Жало 6140 0054001099 паяльное для импульсных паяльников серии 05 (Weller) | 0 | 303.18 | 0.05
70556.В0556 Жало 03102 0054001899 паяльное для импульсных паяльников серии 05 (Weller) | 10 | 423.6 | 0.05
70561.В0561 Жало WC111 0051611199 паяльное ширина=2,5мм для электрического паяльника WC110C (Weller) | 9 | 902.76 | 0.05
70562.В0562 Жало WC112 0051611099 паяльное ширина=1,5мм для электрического паяльника WC110C (Weller) | 4 | 902.76 | 0.05
70564.В0564 Насадка 71-01-01 0051616596/9 паяльная ширина=0,5мм для газового паяльника WP2 Pyropen Jr. (We | 8 | 718.56 | 0.05
70566.В0566 Насадка 71-01-03 0051616799 паяльная ширина=3мм для газового паяльника WP2 Pyropen Jr. (Weller | 4 | 718.56 | 0.05
70567.В0567 Насадка 71-01-04 0051616199 паяльная ширина=5мм для газового паяльника WP2 Pyropen Jr. (Weller | 6 | 718.56 | 0.05
70568.В0568 Насадка 71-01-50 0051616899 горячего воздуха D=1,5мм для газового паяльника WP2 Pyropen Jr. (W | 6 | 881.76 | 0.05
70569.В0569 Насадка 71-01-52 0051616999 горячего воздуха D=4,9мм для газового паяльника WP2 Pyropen Jr. (W | 6 | 582.36 | 0.05
70572.В0572 Насадка 91-01-02 0051638699 паяльная ширина=2,4мм для газового паяльника WP1 (Weller) | 2 | 768.54 | 0.05
70574.В0574 Насадка 91-01-04 0051638899 паяльная ширина=5мм для газового паяльника WP1 (Weller) | 1 | 768.54 | 0.05
70575.В0575 Насадка 91-01-50 0051638999 горячего воздуха D=1,5мм для газового паяльника WP1 (Weller) | 7 | 923.88 | 0.05
70576.В0576 Насадка 91-01-52 0051639099 горячего воздуха D=4,7мм для газового паяльника WP1 (Weller) | 9 | 644.88 | 0.05
70577.В0577 Насадка 91-01-53 0051639299 горячего воздуха для газового паяльника WP1 (Weller) | 6 | 879.12 | 0.05
70578.В0578 Насадка 91-07U 0051639199 выдува факела для газового паяльника WP1 (Weller) | 3 | 1205.46 | 0.05
70579.В0579 Насадка С2 0051630099 паяльная ширина=3мм для газового паяльника WС1 (Weller) | 4 | 556.68 | 0.05
70581.В0581 Насадка С3 0051630199 паяльная ширина=0,4мм для газового паяльника WС1 (Weller) | 6 | 579.12 | 0.05
70582.В0582 Насадка С4 0051630299 паяльная для газового паяльника WС1 (Weller) | 7 | 556.68 | 0.05
70584.В0584 Насадка T2 0051630499 паяльная ширина=2,4мм для газового паяльника Portasol P1K (Weller) | 1 | 738.3 | 0.05
70585.В0585 Насадка T3 0051630599 паяльная ширина=3,2мм для газового паяльника Portasol P1K (Weller) | 1 | 738.3 | 0.05
70586.В0586 Насадка T4 0051630699 паяльная ширина=4,8мм для газового паяльника Portasol P1K (Weller) | 1 | 738.3 | 0.05
70587.В0587 Насадка T5 0051630799 пламени для газового паяльника Portasol P1K (Weller) | 8 | 738.3 | 0.05
70588.В0588 Насадка T6 0051630899 горячего воздуха для газового паяльника Portasol P1K (Weller) | 6 | 851.52 | 0.05
70589.В0589 Насадка T7 0051630999 режущего ножа для газового паяльника Portasol P1K (Weller) | 2 | 790.92 | 0.05
70590.В0590 Насадка 72-01-01 0051628599 паяльная ширина=3мм для газового паяльника WP4 Piezo (Weller) | 7 | 1533.18 | 0.05
70592.В0592 Насадка 72-01-03 0051628799 паяльная ширина=4мм для газового паяльника WP4 Piezo (Weller) | 8 | 1533.18 | 0.05
70593.В0593 Насадка 72-01-05 0051628899 паяльная ширина=1,5мм для газового паяльника WP4 Piezo (Weller) | 6 | 1533.18 | 0.05
70594.В0594 Насадка 72-01-06 0051628999 паяльная ширина=4мм для газового паяльника WP4 Piezo (Weller) | 9 | 1533.18 | 0.05
70595.В0595 Насадка 72-01-07 0051629099 паяльная ширина=1,5мм для газового паяльника WP4 Piezo (Weller) | 8 | 1533.18 | 0.05
70596.В0596 Насадка 72-01-12 0051629199 паяльная ширина=4мм для газового паяльника WP4 Piezo (Weller) | 4 | 1533.18 | 0.05
70597.В0597 Насадка 72-01-51 0051629899 горячего воздуха D=3,6мм для газового паяльника WP4 Piezo (Weller) | 4 | 955.5 | 0.05
70598.В0598 Насадка 72-01-52 0051629399 горячего воздуха D=6,6мм для газового паяльника WP4 Piezo (Weller) | 9 | 1533.18 | 0.05
70599.В0599 Насадка 72-01-53 0051629499 горячего воздуха D=9,7мм для газового паяльника WP4 Piezo (Weller) | 4 | 1533.18 | 0.05
70616.В0616 Паяльник-пистолет KYP-70 электрический защитный наконечник 60/30Вт 220В (GOOT Япония) | 1 | 1827.48 | 0.3
70647. В0647. Паяльник ЭПЦН-40/36 электрический 40Вт 36В с пластмассовой ручкой (Слюдяная фабрика Белгород | 0 | 317.28 | 0.18
70648. В0648. Паяльник ЭПЦН-65/36 электрический 65Вт 36В с пластмассовой ручкой (Слюдяная фабрика Белгород | 0 | 317.28 | 0.18
70649. В0649. Паяльник ЭПЦН-40/42 электрический 40Вт 42В с пластмассовой ручкой (Слюдяная фабрика Белгород | 0 | 281.52 | 0.16
70831. В0831. Паяльник 12-0480 ЭПСН 80/220 электрический 80Вт 220В с пластмассовой ручкой (Китай) | 0 | 750.84 | 0.2
70881.В0881. Паяльник 12-0171-4 (инструмент) Proconnect электрический с вакуумным отсосом 40Вт 220В (Rexan | 1 | 425.82 | 0.3
70887. В0887. Паяльник 12-0182 Rexant Мини электрический 10Вт 5В (Rexant) | 3 | 1314.3 | 0.2
70898.В0898 Жало 12-9926 Rexant для электрического паяльника 100 Вт (Rexant) | 0 | 104.58 | 0.05
70899. В0899. Жало 12-9925 Rexant для электрического паяльника 80 Вт (Rexant) | 2 | 122.46 | 0.05
70951.И0951 Пинцет Professional 32325 ESD ZP 07 1 14 130 прецизионный (Wiha) | 0 | 1700.82 | 0.02
71102.В1102.Газовая горелка PV533 со сменным газовым баллоном (PROVIDUS+ Италия) | 1 | 960 | 0.65
71110.В1110 Баллон CGV330L газовый клапан 7/16 330г (PROVIDUS+ Италия) | 0 | 263.64 | 0.4
71131.В1131 Баллон Супергаз С200 3.5900 одноразовый 190мл (Rothenberger) | 0 | 269.46 | 0.29
71145.В1145 Паяльная лампа TJ400M-B под сменный прокалываемый баллон, без баллона (TurboJet) | 2 | 1536 | 0.59
71159.В1159 Баллон TJ130PB газовый 130г для газовых паяльников (TurboJet) | 0 | 138.24 | 0.23
71411.М1411 Электрод сварочный МР-3С 3мм синий (уп. 1 кг) цена за кг. (СпецЭлектрод) | 0 | 216 | 1
71413.М1413 Электрод сварочный МР-3 4мм (Россия) | 5 | 135.18 | 1
73304. В3304. Припой 191351 ПОС-30 в гранулах 100г (Москва) | 0 | 227.82 | 0.1
73329. В3329.Припой ПОС-60 D=0,6мм 250гр на катушке с канифолью (Пайка и Монтаж Москва) | 0 | 1964.46 | 0.3
73330.В3330 Припой ПОС-60 D=0,8мм 250гр на катушке с канифолью (Пайка и Монтаж Москва) | 0 | 1776.84 | 0.3
73333.В3333 Припой ПОС-61 D=8мм L=400мм 170гр в прутке (Пайка и Монтаж Москва) | 0 | 480 | 0.17
73371.В3371 Припой 191349 ПОС-61 в гранулах 100г (Москва) | 0 | 293.52 | 0.1
73376. В3376. Припой 130903 марки "А" в прутках 1 кг (Москва) | 0 | 1985.1 | 1
73384. В3384.Припой 191103 "Сплав ВУДА" 100 г в блистере (Москва) | 2 | 372.66 | 0.11
73414.В3414. Жир паяльный 0,5кг (МЗЭИ Михнево) | 0 | 547.69 | 1
73454.В3454 Флюс ЛТИ-120 1л для стали меди никеля (Пайка и Монтаж Москва) | 0 | 595.56 | 1.1
73523. В3523.Лента 09-3004 Rexant медная для удаления припоя D=3мм L=1,5м (Rexant) | 6 | 560.04 | 0.1
73529. В3529. Набор 12-0164 Rexant для пайки (Rexant) | 0 | 955.44 | 1
74153. И4153. Стержень 2607001177 клеевой серый для ПВХ 500г (Bosch) | 0 | 1120.38 | 0.56
78706.А8706 Насадка сварочная 02344 колодочная St d=16мм синяя (Dytron Чехия) | 1 | 1171.86 | 0.48
78710.А8710 Насадка сварочная 02347 колодочная St d=40мм синяя (Dytron Чехия) | 0 | 1854.12 | 0.33
78712.А8712 Насадка сварочная 02349 колодочная St d=63мм синяя (Dytron Чехия) | 1 | 1667.16 | 0.76
78716.А8716 Насадка сварочная 01414 парная ST d=16мм черный тефлон (Dytron Чехия) | 2 | 1037.4 | 0.09
78721.А8721 Насадка сварочная 01419 парная ST d=50мм черный тефлон (Dytron Чехия) | 1 | 2250.6 | 0.4
78722.А8722 Насадка сварочная 01420 парная ST d=63мм черный тефлон (Dytron Чехия) | 2 | 2732.34 | 0.59
78723.А8723 Насадка сварочная 01421 парная ST d=75мм черный тефлон (Dytron Чехия) | 1 | 2161.14 | 0.78
78846.И8846. Соединитель панельный СКРП-25 вставка 250А (Компания КОРД Подольск) | 7 | 292.32 | 0.05
78861.И8861 Соединитель кабельный ВЕМ 55-422 гнездо 200А резиновый IP44 (Bemis) | 3 | 482.1 | 0.25
78862.И8862 Соединитель панельный ВЕМ 55-423 гнездо 200А резиновый с крышкой IP44 (Bemis) | 5 | 564.36 | 0.21
79464.Н9464 Разъем рапид "мама" Dнар=3/8" (Abac) | 1 | 374.22 | 0.09
А7203. Инвертор САИ-160 сварочный стандартный 10-160А, 140-260В, Dэл-да до 4мм 65/1 (Ресанта) | 0 | 9480.18 | 3.8
А7204. Инвертор САИ-160ПН сварочный ARC FORCE 10-160А, 140-240В, Dэл-да до 4мм 65/18 (Ресанта) | 0 | 14212.68 | 6.2
А7206. Инвертор САИ-190 сварочный стандартный 10-190А, 140-260В, Dэл-да до 5мм 65/2 (Ресанта) | 40 | 12126.12 | 4.7
А7207. Инвертор САИ-190ПН сварочный ARC FORCE 10-190А, 140-240В, Dэл-да до 5мм 65/19 (Ресанта) | 0 | 16316.52 | 6.4
А7210. Инвертор САИ-220 сварочный стандартный 10-220А, 140-260В, Dэл-да до 5мм 65/3 (Ресанта) | 0 | 13958.34 | 4.9
А7211. Инвертор САИ-220ПН сварочный ARC FORCE 10-220А, 140-240В, Dэл-да до 5мм 65/20 (Ресанта) | 0 | 21988.86 | 7
А7213. Инвертор САИ-250 сварочный стандартный 10-250А, 140-260В, Dэл-да до 6мм 65/6 (Ресанта) | 0 | 18499.02 | 5
А7230. Инвертор IWM-160 сварочный стандартный 10-160А, 160-260В, Dэл-да до 3,2мм 65/26 (EUROLUX) | 0 | 7600.5 | 4.5
А7231. Инвертор IWM-190 сварочный стандартный 10-190А, 160-260В, Dэл-да до 3,2мм 65/27 (EUROLUX) | 0 | 8126.46 | 4.75
А7232. Инвертор IWM-220 сварочный стандартный 10-220А, 160-260В, Dэл-да до 4мм 65/28 (EUROLUX) | 0 | 9608.4 | 4.85
А7233. Инвертор IWM-250 сварочный стандартный 10-250А, 160-260В, Dэл-да до 5мм 65/29 (EUROLUX) | 0 | 10867.26 | 5
В0609. Паяльник KS-20R электрический 20Вт 220В (GOOT Япония) | 7 | 1426.8 | 0.3
В0610. Паяльник KS-30R электрический 30Вт 220В (GOOT Япония) | 3 | 1426.8 | 0.3
В0611. Паяльник KS-40R электрический 40Вт 220В (GOOT Япония) | 15 | 1435.5 | 0.3
В0612. Паяльник KS-60R электрический 45Вт 220В (GOOT Япония) | 4 | 1648.2 | 0.3
В0613. Паяльник KS-80R электрический 45Вт 220В (GOOT Япония) | 4 | 2132.04 | 0.3
В0614. Паяльник KS-100R электрический 45Вт 220В (GOOT Япония) | 3 | 2246.16 | 0.3
В0621. Паяльник (министанция) PX-201 электрический 70Вт 220В (GOOT Япония) | 0 | 7000.02 | 0.3
В0626. Паяльник TQ-95 электрический 20/200Вт 220В (GOOT Япония) | 3 | 4910.7 | 0.3
В0630. Паяльник ЭПЦН-25/220 электрический 25Вт 220В с пластмассовой ручкой (Слюдяная фабрика Белгород) | 13 | 357.54 | 0.15
В0631. Паяльник ЭПЦН-25/220 электрический 25Вт 220В с деревянной ручкой (Слюдяная фабрика Белгород) | 6 | 374.22 | 0.16
В0632. Паяльник ЭПЦН-40/220 электрический 40Вт 220В с пластмассовой ручкой (Слюдяная фабрика Белгород) | 7 | 419.88 | 0.16
В0633. Паяльник ЭПЦН-40/220 электрический 40Вт 220В с деревянной ручкой (Слюдяная фабрика Белгород) | 12 | 437.4 | 0.17
В0634. Паяльник ЭПЦН-65/220 электрический 65Вт 220В с пластмассовой ручкой (Слюдяная фабрика Белгород) | 20 | 431.34 | 0.17
В0635. Паяльник ЭПЦН-65/220 электрический 65Вт 220В с деревянной ручкой (Слюдяная фабрика Белгород) | 5 | 451.02 | 0.17
В0636. Паяльник ЭПЦН-80/220 электрический 80Вт 220В с пластмассовой ручкой (Слюдяная фабрика Белгород) | 2 | 518.64 | 0.18
В0637. Паяльник ЭПЦН-80/220 электрический 80Вт 220В с деревянной ручкой (Слюдяная фабрика Белгород) | 5 | 534.06 | 0.18
В0638. Паяльник ЭПЦН-100/220 электрический 100Вт 220В с пластмассовой ручкой (Слюдяная фабрика Белгород) | 18 | 557.64 | 0.19
В0639. Паяльник ЭПЦН-100/220 электрический 100Вт 220В с деревянной ручкой (Слюдяная фабрика Белгород) | 14 | 577.5 | 0.2
В0640. Паяльник ЭПСН-200/220 электрический 200Вт 220В с деревянной ручкой (Слюдяная фабрика Белгород) | 2 | 3150.6 | 0.25
В0641. Паяльник 3030N электрический 120Вт 220В (KEMPER Италия) | 1 | 2888.94 | 0.85
В0651. Паяльник ЭПСН-01-40/220 электрический 40Вт 220В с деревянной ручкой (Термолюкс Донецк) | 19 | 398.04 | 0.2
В0652. Паяльник ЭПСН-01-65/220 электрический 65Вт 220В с деревянной ручкой (Термолюкс Донецк) | 57 | 468.72 | 0.2
В0654. Паяльник ЭПСН-01/02-100/220 электрический 100Вт 220В с деревянной ручкой (Термолюкс Донецк) | 51 | 549.36 | 0.27
В0692. Жало R-48SB паяльное для паяльников KS-20R, KS-30R, KS-40R (GOOT Япония) | 0 | 387.78 | 0.05
В0697. Жало паяльное D=4мм для электрических паяльников 25Вт 220В (Слюдяная фабрика Белгород) | 1 | 138.6 | 0.05
В0698. Жало паяльное D=6мм для электрических паяльников 40, 65Вт 220В (Слюдяная фабрика Белгород) | 6 | 210.6 | 0.05
В0699. Жало паяльное D=9мм для электрических паяльников 80, 100Вт 220В (Слюдяная фабрика Белгород) | 12 | 372.6 | 0.05
В0800. Паяльник 12-0121 Rexant электрический 25Вт 220В с пластмассовой ручкой (Rexant) | 7134 | 578.46 | 0.2
В0802. Паяльник 12-0121-4 Proconnect электрический 25Вт 220В с пластмассовой ручкой (Rexant) | 19426 | 250.62 | 0.2
В0803. Паяльник 12-0121-1 Rexant Профи электрический 25Вт 220В с пластмассовой ручкой (Rexant) | 1778 | 918.18 | 0.2
В0804. Паяльник 12-0425 электрический 25Вт 220В с пластмассовой ручкой (Китай) | 1793 | 901.62 | 0.2
В0806. Паяльник 12-0122 Rexant электрический 30Вт 220В с пластмассовой ручкой (Rexant) | 6141 | 588.3 | 0.25
В0807. Паяльник 12-0122-4 Proconnect электрический 30Вт 220В с пластмассовой ручкой (Rexant) | 13956 | 255.12 | 0.25
В0810. Паяльник 12-0122-1 Rexant Профи электрический 30Вт 220В с пластмассовой ручкой (Rexant) | 11138 | 1035.42 | 0.25
В0811. Паяльник 12-0130 Rexant электрический 30Вт 220В с пластмассовой ручкой (Rexant) | 3596 | 649.26 | 0.25
В0813. Паяльник 12-0123 Rexant электрический 40Вт 220В с пластмассовой ручкой (Rexant) | 18110 | 659.28 | 0.25
В0818. Паяльник 12-0123-4 Proconnect электрический 40Вт 220В с пластмассовой ручкой (Rexant) | 7850 | 273.48 | 0.25
В0819. Паяльник 12-0123-1 Rexant Профи электрический 40Вт 220В с пластмассовой ручкой (Rexant) | 8123 | 1051.02 | 0.25
В0820. Паяльник 12-0138 Rexant электрический 40Вт 220В с пластм. ручкой и LED подсветкой (Rexant) | 352 | 1021.68 | 0.25
В0821. Паяльник-пинцет 12-0139 Rexant электр. 48Вт220В с пластмассовой ручкой (Rexant) | 190 | 1973.22 | 0.25
В0822. Паяльник 12-0124 Rexant электрический 60Вт 220В с пластмассовой ручкой (Rexant) | 21596 | 741.18 | 0.3
В0823. Паяльник 12-0124-4 Proconnect электрический 60Вт 220В с пластмассовой ручкой (Rexant) | 15073 | 319.14 | 0.3
В0826. Паяльник 12-0125 Rexant электрический 80Вт 220В с пластмассовой ручкой (Rexant) | 5004 | 885.66 | 0.3
В0829. Паяльник 12-0126 Rexant электрический 100Вт 220В с пластмассовой ручкой (Rexant) | 4852 | 987.24 | 0.3
В0830. Паяльник 12-0126-4 Proconnect электрический 100Вт 220В с пластмассовой ручкой (Rexant) | 4379 | 542.52 | 0.3
В0832. Паяльник 12-0178-4 Proconnect электрический 100Вт 220В с деревянной ручкой (Rexant) | 1871 | 585.66 | 0.2
В0833. Паяльник 12-0440 ЭПСН 40/220 электрический 40Вт 220В с пластмассовой ручкой (Китай) | 1161 | 1095.72 | 0.2
В0834. Паяльник 12-0465 ЭПСН 65/220 электрический 65Вт 220В с пластмассовой ручкой (Китай) | 1298 | 1478.76 | 0.2
В0840. Паяльник 12-0175-4 Proconnect электрический 40Вт 220В с деревянной ручкой (Rexant) | 5264 | 372.24 | 0.2
В0841. Паяльник 12-0133 электрический импульсный 30-70Вт 220В (Rexant) | 660 | 1036.26 | 0.21
В0842. Паяльник 12-0176-4 Proconnect электрический 65Вт 220В с деревянной ручкой (Rexant) | 1881 | 429.18 | 0.2
В0850. Паяльная станция 12-0135 ZD-928 Rexant Мини 8Вт 220В (Rexant) | 400 | 2876.7 | 1
В0853. Паяльная станция 12-0152 ZD-99 Rexant 48Вт 220В (Rexant) | 3965 | 2798.1 | 1
В0856. Паяльник 12-0225 ПД ЭПСН 230В 25Вт деревянная ручка (Rexant) | 33057 | 291.54 | 0.12
В0857. Паяльник 12-0240 ПД ЭПСН 220В 40Вт деревянная ручка (Rexant) | 38309 | 314.04 | 0.38
В0858. Паяльник 12-0265 ПД ЭПСН 220В 65Вт деревянная ручка (Rexant) | 37579 | 365.58 | 0.12
В0859. Паяльник 12-0280 ПД ЭПСН 230В 80Вт деревянная ручка (Rexant) | 33435 | 418.02 | 0
В0860. Паяльник 12-0291 ПД ЭПСН 220В 100Вт деревянная ручка (Rexant) | 54192 | 461.16 | 0.16
В0869. Набор паяльник-выжигатель 12-0183 Rexant электрический (6 насадок) 30Вт 220В (Rexant) | 4807 | 877.44 | 0.3
В0870. Паяльник 12-0162 Rexant электрический импульсный 30-130Вт 220В (Rexant) | 5170 | 932.16 | 0.3
В0871. Паяльник 12-0161-4 Proconnect электрический импульсный 30-70Вт 220В (Rexant) | 4400 | 526.08 | 0.3
В0872. Паяльник 12-0162-4 Proconnect электрический импульсный 30-130Вт 220В (Rexant) | 4803 | 594.3 | 0.3
В0873. Паяльник 12-0161-1 Rexant Профи электрический импульсный 30-70Вт 220В (Rexant) | 5208 | 937.32 | 0.3
В0874. Паяльник 12-0162-1 Rexant Профи электрический импульсный 25-130Вт 220В (Rexant) | 2717 | 1130.76 | 0.3
В0880. Паяльник 12-0171 (инструмент) Rexant электрический с вакуумным отсосом 40Вт 220В (Rexant) | 772 | 712.44 | 0.3
В0882. Паяльник 12-0170 Rexant электрический с регулятором 30-50Вт 220В (Rexant) | 4655 | 1714.8 | 0.3
В0884. Паяльник 12-0120 Rexant Мини электрический 8Вт 12В без БП (Rexant) | 3111 | 399.12 | 0.2
В0885. Паяльник 12-0180 Rexant Мини электрический 8Вт 5В (Rexant) | 9029 | 1238.82 | 0.2
В0886. Паяльник 12-0181 Rexant Мини электрический 8Вт 4,5В (Rexant) | 1170 | 769.32 | 0.2
В0888. Паяльная станция 12-0151 Rexant 48Вт 220В (Rexant) | 1074 | 2726.52 | 1.5
В0891. Жало 12-9961 Rexant для импульсных паяльников 30 и 70 Вт (Rexant) | 1577 | 141.96 | 0.05
В0892. Жало 12-9962 Rexant для импульсных паяльников 30 и 130 Вт (Rexant) | 2552 | 181.02 | 0.05
В0893. Жало 12-9921 Rexant для электрических паяльников 25, 30 и 40 Вт (Rexant) | 6089 | 185.82 | 0.05
В0894. Жало 12-9924 Rexant для электрического паяльника 60 Вт (Rexant) | 1735 | 246.78 | 0.05
В1102. Паяльная лампа 12-0007 ПЛ-1 (Rexant) | 521 | 2397.3 | 0
В1106. Горелка кровельная 11-0977 ГВ-700Р (Rexant) | 456 | 1861.32 | 1.1
В1118. Газовая горелка 12-0025 Rexant GT-25 с баллоном (Rexant) | 503 | 2183.7 | 0.7
В1120. Газовая горелка 12-0019 Rexant GT-19 под сменный газовый баллон, без баллона (Rexant) | 4184 | 475.2 | 0.5
В1121. Газовая горелка 12-0024 Rexant GT-24 под сменный газовый баллон, без баллона (Rexant) | 3759 | 521.52 | 0.5
В1122. Газовая горелка 12-0017 Rexant GT-17 под сменный газовый баллон, без баллона (Rexant) | 2111 | 380.46 | 0.5
В1123. Газовая горелка 12-0018 Rexant GT-18 под сменный газовый баллон, без баллона (Rexant) | 1870 | 583.08 | 0.5
В1124. Газовая горелка 12-0023 Rexant GT-23 под сменный газовый баллон, без баллона (Rexant) | 1952 | 799.86 | 0.5
В1125. Газовая горелка 12-0026 Rexant GT-26 под сменный газовый баллон, без баллона (Rexant) | 1353 | 978.24 | 0.5
В1126. Газовая горелка 12-0027 Rexant GT-27 под сменный газовый баллон, без баллона (Rexant) | 0 | 1095.78 | 0.5
В1127. Баллон 09-1414 газовый всесезонный 220г (Россия) | 35530 | 147.6 | 0.32
В1128. Баллон 09-1413 газовый зимний 220г (Россия) | 0 | 135.06 | 0.32
В1129. Баллон 09-1404 газовый для паяльников зажигалок 140мл 5 переходников (Rexant) | 757 | 95.64 | 0.15
В1130. Баллон 09-1406 газовый для паяльников зажигалок 270мл 110гр 5 переходников (Китай) | 1574 | 144.06 | 0.22
В1131. Баллон 09-1429 газовый для паяльников зажигалок универсальный переходник (Rexant) | 13 | 107.4 | 0.22
В1139. Набор TJ723-B газовая горелка+баллон цанговый 220г (TurboJet) | 18 | 863.22 | 0.54
В1140. Паяльник 12-0185 Rexant газовый портативный 15мл (Rexant) | 1802 | 1570.38 | 0.1
В1146. Газовая горелка TJ500-PB под сменный баллон с резьбой 7/16, без баллона (TurboJet) | 5 | 896.04 | 0.22
В1147. Газовая горелка TJ400-PB под сменный баллон с резьбой 7/16, без баллона (TurboJet) | 3 | 1408.02 | 0.38
В1148. Газовая горелка TJ757-M под сменный баллон с резьбой CGA600, без баллона (TurboJet) | 4 | 5152.02 | 0.61
В1149. Газовая горелка TJ8250-M под сменный баллон с резьбой CGA600, без баллона (TurboJet) | 1 | 3936 | 0.69
В1150. Газовая горелка TJ74-B под сменный газовый баллон, без баллона (TurboJet Китай) | 10 | 652.02 | 0.35
В1151. Набор TJ433-PB газовая горелка с баллоном с резьбой 7/16, 330г (TurboJet) | 4 | 1792.02 | 0.9
В1152. Набор TJ533-PB газовая горелка с баллоном с резьбой 7/16, 210г (TurboJet) | 3 | 1231.2 | 0.9
В1153. Паяльник TJ200-B газовый (TurboJet Тайвань) | 4 | 1684.8 | 0.34
В1154. Паяльник TJ250-B газовый, набор (TurboJet Тайвань) | 5 | 2332.8 | 0.37
В1155. Паяльник TJ100-B газовый, набор (TurboJet Тайвань) | 5 | 2347.2 | 0.37
В1156. Паяльник TJ150-B газовый, набор (TurboJet Тайвань) | 10 | 3300 | 0.38
В1157. Баллон TJ220BC газовый цанговый 220г (TurboJet) | 57 | 157.44 | 0.33
В1158. Баллон TJ180PB газовый для паяльников, зажигалок,микрогорелок, 5 переходн. 80г, (TurboJet | 51 | 158.4 | 0.18
В1160. Баллон TJ210PB газовый резьбовое соединение 7/16 газ пропан-бутан 210г (TurboJet) | 13 | 324 | 0.45
В1161. Баллон TJ330PB газовый резьбовое соединение 7/16 газ пропан-бутан 330г (TurboJet) | 16 | 386.4 | 0.45
В1162. Баллон TJ190PB прокалываемый, газ пропан-бутан, для паяльных ламп, 190г (TurboJet) | 35 | 207.36 | 0.27
В1163. Баллон TJ453M газовый резьбовое соединение CGA600 MAPP газ 453г (TurboJet) | 21 | 918.42 | 0.83
В1164. Баллон TJ800PB (ТУРИЗМ) резьбовое соединение 7/16, газ пропан-бутан 500г (TurboJet) | 6 | 704.04 | 0.5
В1190. Плитка газовая 12-4131 туристическая "Кочевник" под баллоны с резьбовым соединением (Rexant) | 2438 | 1026.66 | 0
В1191. Плитка газовая TJ300G-B переносная под сменный цанговый баллон TJ230BC (TurboJet) | 4 | 2692.8 | 2.08
В3302. Припой ПОС-30 в прутках 7,7х400мм 170г (Скала Москва) | 0 | 464.64 | 0.17
В3303. Припой ПОС-30 010285 в прутках 8х400мм 180г (Москва) | 17 | 434.64 | 0.18
В3304. Припой 09-3201 с канифолью 100г D=0.5мм олово 60% / свинец 40% (Rexant) | 2538 | 1028.64 | 0.12
В3306. Жидкое олово 09-3495 100мл (Rexant) | 152 | 228.06 | 0.25
В3308. Припой ПОС-40 010286 в прутках 8х400мм 170г (Москва) | 14 | 529.56 | 0.17
В3309. Припой ПОС-40 в прутках 8х400мм 180г (Скала Москва) | 11 | 499.92 | 0.18
В3310. Припой 030232 ПОС-40 проволока 1,0 D=1,0мм 100 гр. на катушке (Москва) | 9 | 398.52 | 0.11
В3311. Припой 030233 ПОС-40 проволока 1,5 D=1,5мм 100 гр. на катушке (Москва) | 12 | 396.12 | 0.11
В3312. Припой 030194 ПОС-40 проволока 2,0 D=2,0мм 100 гр. на катушке (Москва) | 4 | 398.52 | 0.11
В3313. Припой 030350 ПОС-40 проволока 3,0 D=3,0мм 100 гр. на катушке (Москва) | 6 | 398.52 | 0.11
В3314. Припой 030196 ПОС-40 Т1А 100 г D=1,0мм на катушке с канифолью (Москва) | 9 | 396.12 | 0.11
В3315. Припой 030197 ПОС-40 Т1,5А 100 г D=1,5м на катушке с канифолью (Москва) | 8 | 398.52 | 0.11
В3316. Припой 030201 ПОС-40 Т2А 100 г D=2,0мм на катушке с канифолью (Москва) | 15 | 432.54 | 0.11
В3317. Припой 030351 ПОС-40 Т3А 100 г D=3,0мм на катушке с канифолью (Москва) | 9 | 396.12 | 0.11
В3318. Припой 031400 ПОС-40 проволока 1,5 D=1,5мм L=1м на спирали (Москва) | 15 | 83.16 | 0.05
В3319. Припой 030352 ПОС-40 проволока 2,0 D=2,0мм L=1м на спирали (Москва) | 10 | 115.2 | 0.05
В3320. Припой 031402 ПОС-40 Т1,5А D=1,5мм L=1м на спирали с канифолью (Москва) | 16 | 77.58 | 0.05
В3321. Припой 030331 ПОС-40 Т2А D=2,0мм L=1м на спирали с канифолью (Москва) | 8 | 117.36 | 0.05
В3322. Припой 191350 ПОС-40 в гранулах 100г (Москва) | 2 | 457.62 | 0.1
В3323. Припой 09-3110 ПОС-61 проволока 1,0 D=1,0мм L=1м на спирали с канифолью (Rexant) | 1749 | 146.16 | 0.05
В3324. Припой 09-3108 ПОС-61 проволока 0,8 D=0,8мм L=1м на спирали с канифолью (Rexant) | 2810 | 108.12 | 0.05
В3325. Припой 09-3223 Sn60Pb40 Flux 2.2% 100 г D=2,0мм на катушке с канифолью (Rexant) | 5962 | 995.94 | 0.3
В3326. Припой 09-3323 Sn60Pb40 Flux 2.2% 250 г D=2,0мм на катушке с канифолью (Rexant) | 1057 | 2741.1 | 0.3
В3328. Припой ПОС-60 Asahi D=1мм 200гр на катушке с канифолью 60/40 CF-10 (Пайка и Монтаж Москва) | 11 | 2994.6 | 0.3
В3332. Припой 010207 ПОС-61 в прутках 8х400мм 160г (Москва) | 7 | 672.3 | 0.16
В3334. Припой 030192 ПОС-61 Т0,8А 100 г D=0,8мм на катушке с канифолью (Москва) | 27 | 481.44 | 0.11
В3335. Припой 030108 ПОС-61 Т1А 100 г D=1,0мм на катушке с канифолью (Москва) | 42 | 478.5 | 0.11
В3336. Припой 030099 ПОС-61 Т1,5А 100 г D=1,5мм на катушке с канифолью (Москва) | 40 | 478.5 | 0.11
В3337. Припой 030107 ПОС-61 Т2А 100 г D=2мм на катушке с канифолью (Москва) | 32 | 478.5 | 0.11
В3338. Припой 030208 ПОС-61 Т3А 100 г D=3,0мм на катушке с канифолью (Москва) | 12 | 469.8 | 0.11
В3339. Припой 030244 ПОС-61 Т0,8А 200 г D=0,8мм на катушке с канифолью (Москва) | 9 | 895.86 | 0.21
В3340. Припой 030098 ПОС-61 Т1А 200 г D=1,0мм на катушке с канифолью (Москва) | 15 | 906.96 | 0.21
В3341. Припой 030100 ПОС-61 Т1,5А 200 г D=1,5мм на катушке с канифолью (Москва) | 29 | 898.68 | 0.21
В3342. Припой 030102 ПОС-61 Т2А 200 г D=2мм на катушке с канифолью (Москва) | 30 | 906.96 | 0.21
В3343. Припой 030209 ПОС-61 Т3А 200 г D=3,0мм на катушке с канифолью (Москва) | 7 | 890.34 | 0.21
В3344. Припой 010015 ПОС-61 Т0,8А 1 кг D=0,8мм на катушке с канифолью (Москва) | 0 | 4011.24 | 1.05
В3349. Припой ПОС-61 в прутках 8х400мм 160г (Скала Москва) | 180 | 723.12 | 0.16
В3350. Припой 030110 ПОС-61 проволока 1,0 D=1,0мм 100 г на катушке (Москва) | 26 | 523.2 | 0.11
В3351. Припой 030198 ПОС-61 проволока 1,5 D=1,5мм 100 г на катушке (Москва) | 19 | 590.7 | 0.11
В3352. Припой 030200 ПОС-61 проволока 2,0 D=2,0мм 100 г на катушке (Москва) | 14 | 590.7 | 0.11
В3353. Припой 030214 ПОС-61 проволока 3,0 D=3,0мм 100 г на катушке (Москва) | 10 | 590.7 | 0.11
В3354. Припой 030246 ПОС-61 проволока 1,0 D=1,0мм 200 г на катушке (Москва) | 4 | 898.68 | 0.21
В3355. Припой 030247 ПОС-61 проволока 1,5 D=1,5мм 200 г на катушке (Москва) | 3 | 895.86 | 0.21
В3356. Припой 030248 ПОС-61 проволока 2,0 D=2,0мм 200 г на катушке (Москва) | 15 | 1116.42 | 0.21
В3357. Припой 030249 ПОС-61 проволока 3,0 D=3,0мм 200 г на катушке (Москва) | 8 | 1112.94 | 0.21
В3360. Припой 030401 ПОС-61 Т1,5А 1 кг D=1,5мм в бухте с канифолью (Москва) | 2 | 4132.8 | 1.01
В3361. Припой 030403 ПОС-61 Т2А 1 кг D=2,0мм в бухте с канифолью (Москва) | 2 | 4152.24 | 1.01
В3362. Припой 030402 ПОС-61 проволока 2,0 D=2,0мм 1 кг в бухте (Москва) | 3 | 4165.02 | 1.01
В3363. Припой 030404 ПОС-61 проволока 3,0 D=3,0мм 1 кг в бухте (Москва) | 2 | 4189.14 | 1.01
В3364. Припой 030405 ПОС-61 Т3А 1 кг D=3,0мм в бухте с канифолью (Москва) | 1 | 4124.82 | 1.01
В3365. Припой 030323 ПОС-61 проволока 1,0 D=1,0мм L=1м на спирали (Москва) | 19 | 93 | 0.05
В3366. Припой 030324 ПОС-61 проволока 1,5 D=1,5мм L=1м на спирали (Москва) | 13 | 94.08 | 0.05
В3367. Припой 030212 ПОС-61 проволока 2,0 D=2,0мм L=1м на спирали (Москва) | 12 | 133.44 | 0.05
В3368. Припой 030305 ПОС-61 Т1А D=1,0мм L=1м на спирали с канифолью (Москва) | 29 | 93.54 | 0.05
В3369. Припой 030325 ПОС-61 Т1,5А D=1,5мм L=1м на спирали с канифолью (Москва) | 15 | 116.64 | 0.05
В3370. Припой 030262 ПОС-61 Т2А D=2,0мм L=1м на спирали с канифолью (Москва) | 7 | 132.06 | 0.05
В3374. Припой 131037 марки "А" в прутках 70 г (Москва) | 5 | 220.62 | 0.07
В3375. Припой 131038 марки "А" в прутках 150 г (Москва) | 0 | 315.24 | 0.15
В3377. Припой 191346 AL-220 для алюминия проволока 1,5 D=1,5мм спираль (Москва) | 10 | 359.16 | 0.05
В3378. Припой 191347 AL-220 для алюминия проволока 2,0 D=2,0мм спираль (Москва) | 6 | 352.62 | 0.05
В3379. Припой 191348 AL-220 для алюминия проволока 3,0 D=3,0мм спираль (Москва) | 8 | 359.16 | 0.05
В3380. Припой 191104 "Сплав РОЗЕ" 100 г (Москва) | 16 | 492 | 0.11
В3381. Припой 09-3490 "Сплав Розе" 50гр для алюминия никеля латуни бронзы (Rexant) | 867 | 588.3 | 0.05
В3382. Припой 31882 Sn97Cu3 проволока D=1,0мм L=1м спираль (Москва) | 14 | 92.4 | 0
В3383. Припой 31883 Sn97Cu3 проволока D=1,5мм L=1м спираль (Москва) | 7 | 112.2 | 0.1
В3384. Припой 31884 Sn97Cu3 проволока D=2,0мм L=0,5м спираль (Москва) | 14 | 132.84 | 0.04
В3385. Припой 31885 Sn97Cu3 проволока D=3,0мм L=0,5м спираль (Москва) | 14 | 195.18 | 0
В3386. Припой 031247 Sn97Cu3 проволока 0,5 D=0,5мм 100 г на катушке (Москва) | 3 | 862.44 | 0.11
В3387. Припой 031248 Sn97Cu3 проволока 0,8 D=0,8мм 100 г на катушке (Москва) | 5 | 831.06 | 0.11
В3388. Припой 031249 Sn97Cu3 проволока 1,0 D=1,0мм 100 г на катушке (Москва) | 6 | 820.8 | 0.11
В3389. Припой 031250 Sn97Cu3 проволока 1,5 D=1,5мм 100 г на катушке (Москва) | 5 | 831.06 | 0.11
В3390. Припой 031251 Sn97Cu3 проволока 2,0 D=2,0мм 100 г на катушке (Москва) | 3 | 836.22 | 0.11
В3391. Припой 031252 Sn97Cu3 проволока 3,0 D=3,0мм 100 г на катушке (Москва) | 3 | 890.34 | 0.11
В3392. Припой 09-3203 Sn60Pb40 Flux 2.2% 100 г D=1,0мм на катушке с канифолью (Rexant) | 10201 | 995.94 | 0.12
В3393. Припой 09-3101 10г D=1,0мм Sn60 Pb40 Flux 2.2% с канифолью (Rexant) | 18489 | 174.24 | 0.01
В3394. Припой 09-3103 20г D=1,0мм Sn60Pb40 Flux 2.2% с канифолью (Rexant) | 55803 | 291 | 0.01
В3395. Припой 09-3311 250г D=0,6мм Sn60Pb40 Flux 2.2% на катушке с канифолью (Rexant) | 1208 | 3178.38 | 0.25
В3396. Припой 09-3312 Sn60Pb40 Flux 2.2% на катушке с канифолью 250г D=0,8мм (Rexant) | 2366 | 2867.28 | 0.25
В3397. Припой 09-3313 250г D=1,0мм Sn60Pb40 Flux 2.2% на катушке с канифолью (Rexant) | 4048 | 2758.86 | 0.25
В3401. Канифоль 09-3710 Rexant сосновая марки А 20г (Rexant) | 15284 | 56.58 | 0.03
В3402. Канифоль 040092 сосновая марки А 20г (Москва) | 28 | 42.3 | 0.03
В3403. Канифоль 040907 / 041616 сосновая марки А 100г (Москва) | 10 | 199.26 | 0.12
В3404. Канифоль 09-3711 Rexant сосновая марки А 100г (Rexant) | 1579 | 206.94 | 0.12
В3405. Канифоль в пакете 100г (Скала Москва) | 22 | 65.46 | 0.1
В3406. Канифоль 040964 / 041617 сосновая марки А 500г (Москва) | 3 | 805.26 | 0.53
В3407. Канифоль 09-3712 Rexant сосновая марки А 500г (Rexant) | 504 | 718.86 | 0.53
В3410. Флюс 09-3613 для пайки паяльная кислота 30мл с кисточкой (Rexant) | 2579 | 87.12 | 0.04
В3413. Жир паяльный 09-3665 Rexant нейтральный 20 г (Rexant) | 899 | 66.06 | 0.02
В3417. Флюс 09-3690-1 для пайки паста TR-RM KELLER 20мл банка (Rexant) | 36 | 218.34 | 0.03
В3418. Флюс 09-3691-1 для пайки паста TR-RMA KELLER 20мл банка (Rexant) | 1007 | 219.66 | 0.03
В3419. Флюс-гель 09-3692-1 для пайки TT KELLER индикаторный 20мл банка (Rexant) | 936 | 204.12 | 0.03
В3421. Флюс ФКСп 22мл с кистью для меди драг. металлов (Пайка и Монтаж Москва) | 67 | 49.5 | 0.03
В3422. Флюс ФКСп 100мл для меди драг. металлов (Пайка и Монтаж Москва) | 21 | 100.08 | 1.1
В3423. Флюс ФКСп 500мл для меди драг. металлов (Пайка и Монтаж Москва) | 2 | 367.38 | 0.6
В3428. Флюс 040162 ЗИЛ-2 15мл для латуни меди (Москва) | 10 | 48.3 | 0.03
В3429. Флюс 041080 ЗИЛ-2 25мл для латуни меди (Москва) | 16 | 56.1 | 0.04
В3430. Флюс 09-3630 Rexant ЗИЛ-2 30мл для латуни меди (Rexant) | 887 | 94.68 | 0.03
В3436. Флюс ПК (ФЦА) 22мл с кистью для стали меди никеля (Пайка и Монтаж Москва) | 53 | 39.12 | 0.03
В3437. Флюс ПК (ФЦА) 100мл для стали меди никеля (Пайка и Монтаж Москва) | 17 | 97.38 | 0.15
В3444. Флюс 09-3655 "Бура" 20гр высокотемпературный для стали меди латуни бронзы (Rexant) | 2586 | 58.32 | 0.03
В3445. Флюс 040316 "Бура" 20гр высокотемпературный для стали меди латуни бронзы (Москва) | 6 | 29.34 | 0.03
В3446. Флюс 040991 "Бура" 1кг высокотемпературный для стали меди латуни бронзы (Москва) | 7 | 417.6 | 1
В3451. Флюс 09-3625 Rexant ЛТИ-120 30мл для стали меди никеля (Rexant) | 3927 | 82.02 | 0.03
В3459. Флюс 040048 ЛТИ-120 15мл для стали меди никеля (Москва) | 12 | 49.5 | 0.02
В3461. Флюс 040450 ЛТИ-120 25мл для стали меди никеля (Москва) | 38 | 55.14 | 0.03
В3462. Флюс 040047 ЛТИ-120 1л для стали меди никеля (Москва) | 2 | 1294.44 | 0.93
В3468. Флюс 040111 "Паяльная кислота" 15мл для стали меди никеля (Россия) | 15 | 49.5 | 0.03
В3469. Флюс 041077 "Паяльная кислота" 25мл для стали меди никеля (Москва) | 22 | 56.46 | 0.04
В3470. Флюс 09-3610 Rexant "Паяльная кислота" 30мл для стали меди никеля (Rexant) | 23753 | 63.06 | 0.03
В3471. Флюс 09-3611 Rexant "Паяльная кислота" 100мл для стали меди никеля (Rexant) | 4256 | 146.34 | 0.1
В3472. Флюс 040052 "Паяльная кислота" 1л для стали меди никеля (Москва) | 3 | 731.22 | 1.41
В3473. Флюс 41480 "Паяльная кислота" 100мл для стали меди никеля (Москва) | 8 | 176.58 | 0.12
В3475. Флюс 09-3635 Rexant "Кислота ортофосфорная" 30мл для бронзы стали (Rexant) | 1081 | 85.08 | 0.03
В3479. Флюс 041079 ФИМ 25мл для стали бронзы (Москва) | 48 | 56.46 | 0.03
В3480. Флюс 09-3620 Rexant ФИМ 30мл для стали бронзы (Rexant) | 527 | 102.48 | 0.03
В3484. Флюс 040057 Ф-38 15мл для нихрома бронзы меди (Москва) | 1 | 62.4 | 0.02
В3485. Флюс 041078 Ф-38 25мл для нихрома бронзы меди (Москва) | 13 | 70.44 | 0.04
В3488. Флюс 09-3650 Rexant Ф-38Н 30мл для нихрома бронзы меди (Rexant) | 127 | 109.08 | 0.03
В3492. Флюс 040053 25мл для алюминия стали меди (Москва) | 26 | 79.68 | 0.04
В3494. Флюс 09-3615 Rexant Ф-61А 30мл для алюминия (Rexant) | 1214 | 111.36 | 0.03
В3496. Флюс 09-3660 Rexant ТАГС 30мл для стали меди никеля (Rexant) | 1652 | 91.92 | 0.03
В3497. Флюс 041081 СКФ 25мл для серебра олова цинка (Москва) | 13 | 53.16 | 0.03
В3498. Флюс 09-3640 Rexant СКФ 30мл для меди драг. металлов (Rexant) | 2514 | 75.6 | 0.03
В3500. Очиститель 85-0001 Rexant "DUST OFF" пневматический высокого давления 400 мл (Rexant) | 1080 | 310.02 | 0.5
В3502. Паста 70152 ГОИ шлифовальная и полировальная 35гр (Москва) | 17 | 65.64 | 0
В3509. ТТС-20 облуживатель и очиститель жал паяльников (Пайка и Монтаж Москва) | 14 | 446.1 | 0.03
В3510. Губка 12-0191 Rexant для очистки паяльного жала 93х50мм (Rexant) | 4208 | 222.24 | 0.05
В3511. Губка 12-0192 Rexant для очистки паяльного жала 70х40мм (Rexant) | 2997 | 173.4 | 0.05
В3512. Губка 12-0193 Rexant для очистки паяльного жала 56х36мм (Rexant) | 4261 | 148.56 | 0.05
В3514. Вискозная губка для очистки жала паяльника (Пайка и Монтаж Москва) | 18 | 56.82 | 0
В3520. Лента 09-3001 Rexant медная для удаления припоя D=1мм L=1,5м (Rexant) | 13718 | 178.44 | 0.1
В3522. Лента 09-3003 Rexant медная для удаления припоя D=2,5мм L=1,5м (Rexant) | 34 | 277.08 | 0.1
В3527. Набор 12-0167 Rexant для пайки (Rexant) | 0 | 1834.74 | 1
В3528. Набор 12-0165 Rexant №11 для пайки (Rexant) | 7756 | 879.24 | 1
В3530. Набор 12-0163 Rexant ZD-303 для пайки (Rexant) | 802 | 1238.58 | 1.5
В3531. Набор 12-0166 Rexant для пайки № 13 (Rexant) | 2203 | 1571.94 | 1.5
В3532. Набор 12-6031 Rexant СТ-3616/ZD-151 для пайки 6 предметов (Rexant) | 2324 | 810.48 | 0.3
В3533. Набор 030976 универсальный для пайки (Москва) | 9 | 1375.98 | 0.75
В3537. Подставка 12-0309 Rexant под паяльник + стружка для очистки жала (Rexant) | 271 | 1255.32 | 0.15
В3539. Подставка 38090 держатель для пайки с лупой 3х (Электромонтаж, пр-во Tolsen, Китай) | 1 | 605.52 | 0.42
В3540. Подставка 12-0308 Rexant "Чугун квадрат" под паяльник (Rexant) | 1258 | 789.24 | 0.3
В3541. Подставка 12-0302 Rexant "Чугун круглый" под паяльник (Rexant) | 615 | 714.9 | 0.25
В3542. Подставка 12-0306 Rexant под паяльник (Rexant) | 10585 | 329.16 | 0.3
В3543. Подставка 12-0307 Rexant "Mini" под паяльник (Rexant) | 3743 | 62.88 | 0.2
В3544. Подставка 12-0252 Rexant "Третья рука" под паяльник (Rexant) | 6022 | 1094.58 | 0.3
В3545. Подставка 12-0251-4 Rexant "Третья рука" с лупой (Rexant) | 6456 | 784.74 | 0.3
В3546. Подставка 12-0254 Rexant "Третья рука" с лупой (Rexant) | 2580 | 1611.24 | 0.3
В3547. Подставка 12-0253 Rexant "Третья рука" под паяльник с подсветкой (Rexant) | 5306 | 1920.78 | 0.3
В3548. Подставка 12-0251 Rexant "Третья рука" с лупой (Rexant) | 6052 | 811.62 | 0.25
В3555. Отсос 12-0201 Rexant для припоя (Rexant) | 5408 | 229.98 | 0.15
В3556. Отсос 12-0202 Rexant для припоя (Rexant) | 3743 | 248.46 | 0.15
В3565. Кисточка 09-3601 Rexant стекловолоконная для нанесения флюсов 3мм (Rexant) | 1608 | 97.26 | 0.05
В3570. Очиститель 09-4101 универсальный 100мл Абсолютированный 99,7% (Rexant) | 2465 | 162.96 | 0.1
В3571. Очиститель 09-4105 универсальный 200мл с распылителем Абсолютированный 99,7% (Rexant) | 1577 | 244.62 | 0.2
В3572. Очиститель 09-4110 универсальный 1л Абсолютированный 99,7% (Rexant) | 379 | 691.74 | 1
В3574. Универсальный растворитель-очиститель 09-4130 "Калоша" 1л (Нефрас-с2-80/120) (Rexant) | 360 | 635.4 | 1
В3605. Флюс Бура 5-водная 20г (Пайка и Монтаж Москва) | 12 | 36.12 | 0.02
В3610. Флюс ЗИЛ-2 паяльный 22мл с кистью (Пайка и Монтаж Москва) | 11 | 51.18 | 0
В3611. Флюс ЗИЛ-2 паяльный 100мл (Пайка и Монтаж Москва) | 5 | 116.46 | 0
В3612. Флюс ЗИЛ-2 паяльный 0,5л (Пайка и Монтаж Москва) | 5 | 398.4 | 0
В3615. Флюс ФТС паяльный 22мл с кистью (Пайка и Монтаж Москва) | 8 | 45.96 | 0
В3616. Флюс ФТС паяльный 100мл (Пайка и Монтаж Москва) | 4 | 100.08 | 0
В3617. Флюс ФТС паяльный 1л (Пайка и Монтаж Москва) | 3 | 599.4 | 0
В3620. Флюс ЛТИ-120 22мл с кистью для стали меди никеля (Пайка и Монтаж Москва) | 124 | 58.56 | 0.03
В3621. Флюс ЛТИ-120 100мл для стали меди никеля (Пайка и Монтаж Москва) | 15 | 108.24 | 0.15
В3622. Флюс ЛТИ-120 500мл для стали меди никеля (Пайка и Монтаж Москва) | 11 | 369.6 | 0.6
В3623. Флюс ЛТИ-120 1л для стали меди никеля (Пайка и Монтаж Москва) | 6 | 685.56 | 0
В3625. Флюс ФИМ паяльный 22мл с кистью (Пайка и Монтаж Москва) | 24 | 44.28 | 0
В3627. Флюс ФИМ паяльный 0,5л (Пайка и Монтаж Москва) | 8 | 294.84 | 0.52
В3630. Флюс-гель ТТ Keller индикаторный паяльный 20мл (Пайка и Монтаж Москва) | 101 | 117.18 | 0.03
В3632. Флюс-гель ТТ Keller индикаторный паяльный 0,5л (Пайка и Монтаж Москва) | 15 | 740.4 | 0.5
В3635. Флюс ФКТ паяльный 0,5л (Пайка и Монтаж Москва) | 4 | 824.94 | 0
В3637. Флюс Ф-61А для пайки алюминия 22мл с кистью (Пайка и Монтаж Москва) | 20 | 63.96 | 0
В3640. Жир паяльный активный на вазелине 20г (Пайка и Монтаж Москва) | 27 | 47.58 | 0.03
В3641. Жир паяльный активный на вазелине 0,5кг (Пайка и Монтаж Москва) | 5 | 544.2 | 0.6
В3643. Жир паяльный нейтральный 20г канифольно-стеариновый (Пайка и Монтаж Москва) | 13 | 47.58 | 0.03
В3644. Жир паяльный нейтральный 0,5кг канифольно-стеариновый (Пайка и Монтаж Москва) | 5 | 598.26 | 0.6
В3650. Борная кислота техническая 0,25кг (Пайка и Монтаж Москва) | 4 | 160.74 | 0
В3655. Ортофосфорная кислота техническая 75% 100мл/0,15кг (Пайка и Монтаж Москва) | 8 | 144.36 | 0
В3656. Ортофосфорная кислота техническая 75% 500мл/0,75кг (Пайка и Монтаж Москва) | 4 | 519.9 | 0
В3657. Флюс 41084 "Кислота ортофосфорная" 25мл (Москва) | 17 | 54.12 | 0
В3658. Флюс 40090 "Кислота ортофосфорная" 100мл (Москва) | 9 | 178.8 | 0
В3660. Канифоль сосновая 20гр (Пайка и Монтаж Москва) | 32 | 41.04 | 0.03
В3661. Канифоль сосновая 100гр (Пайка и Монтаж Москва) | 10 | 113.16 | 0.12
В3665. Флюс 41163 ТАГС 25мл (Москва) | 10 | 54.12 | 0
В3666. Флюс 41481 ТАГС 100мл (Москва) | 7 | 176.58 | 0
В3668. Флюс 41093 ФТС 25мл (Москва) | 13 | 53.46 | 0
В3669. Флюс 41484 ФТC 100мл (Москва) | 10 | 176.58 | 0
И0901. Пинцет 12-0291-8 прямой общего назначения 115мм (Китай) | 58 | 161.64 | 0.03
И0902. Пинцет 12-0375 Rexant NP120-01 прямой с острыми кончиками общего назначения 120мм (Rexant) | 48 | 298.5 | 0.02
И0904. Пинцет 12-0340 прямой узкий общего назначения 105мм (Китай) | 331 | 537.06 | 0.02
И0905. Пинцет 12-0346 прямой узкий общего назначения 145мм (Китай) | 378 | 506.28 | 0.03
И0906. Пинцет 12-0370 Rexant NP120 прямой общего назначения 120мм (Rexant) | 1561 | 279.84 | 0.02
И0908. Пинцет 12-0378 Rexant изогнутый узкий общего назначения 125мм (Rexant) | 1870 | 372.9 | 0.02
И0909. Пинцет 12-0355 изогнутый узкий общего назначения 155мм (Китай) | 413 | 604.56 | 0.03
И0911. Пинцет ПА-МИЗ-"Т" ПМ-11-1 общего назначения 150х1,5мм (МИЗ Тумботино) | 22 | 915.96 | 0.03
И0913. Пинцет ПА-МИЗ-"Т" ПМ-12 общего назначения 200х2,5мм (МИЗ Тумботино) | 6 | 1131.6 | 0.04
И0915. Пинцет ПА-МИЗ-"Т" ПМ-17 общего назначения 250х5мм (МИЗ Тумботино) | 12 | 1141.14 | 0.12
И0920. Пинцет TS-11 общего назначения 140мм (GOOT Япония) | 0 | 464.16 | 0.03
И0922. Пинцет TS-14 зауженный кончик 125мм (GOOT Япония) | 7 | 358.08 | 0.03
И0924. Пинцет TS-15 изогнутый 115мм (GOOT Япония) | 6 | 475.44 | 0.03
И0933. Пинцет KN9307/ 923764 150мм VDE 1000В (Knipex Германия) | 0 | 3864.3 | 0.04
И0980. Браслет 12-0255 Rexant антистатический (Rexant) | 387 | 401.28 | 0.2
И4110. Пистолет 12-0118 Rexant клеевой 100 Вт ProfiMax (Rexant) | 543 | 1086.06 | 0.3
И4111. Пистолет 12-0119 Rexant клеевой 280 Вт ProfiMax (Rexant) | 530 | 2021.34 | 0.5
И4120. Пистолет 12-0102 Proconnect клеевой 15 Вт (Rexant) | 12787 | 322.14 | 0.5
И4121. Пистолет 12-0103 Proconnect клеевой 40 Вт (Rexant) | 9382 | 526.02 | 0.5
И4122. Пистолет 12-0104 Proconnect клеевой 60 Вт (Rexant) | 30259 | 532.68 | 0.5
И4124. Пистолет 12-0105 Rexant клеевой 100 Вт (Rexant) | 4167 | 805.02 | 0.5
И4125. Пистолет 12-0115 Rexant клеевой 100 Вт Профи (Rexant) | 7812 | 1112.34 | 0.5
И4126. Пистолет 12-0112 Rexant клеевой 15 Вт + набор цветных стержней 12штук (Rexant) | 2974 | 731.58 | 0.5
И4127. Пистолет 12-0114 Rexant клеевой 60 Вт Профи (Rexant) | 1349 | 1107.6 | 0.5
И4128. Стержень 79110 клеевой диам.11.2х100мм 12 штук (Tolsen Китай) | 0 | 195.6 | 0
И4130. Стержень 09-1103 Rexant клеевой универсальный прозрачный 7,4х197мм (компл. 10 шт) (Rexant) | 81516 | 154.56 | 0.09
И4131. Стержень 09-1104 (09-1004) Rexant клеевой универсальный черный 7,4х197мм (компл. 10 шт) (Rexant) | 3372 | 176.64 | 0.09
И4132. Стержень 09-1270 (09-1207) Rexant клеевой универсальный прозрачный 11,3х270мм (10 шт) (Rexant) | 10356 | 435.6 | 0.12
И4133. Стержень 09-1271(09-1209) Rexant клеевой универсальный черный 11,3х270мм (компл. 10 шт) (Rexant) | 3890 | 439.08 | 0.12
И4134. Стержень 09-1010 Rexant клеевой универсальный прозрачный 7,4х100мм (компл. 12 шт) (Rexant) | 6339 | 124.44 | 0.09
И4135. Стержень 09-1020 Rexant клеевой универсальный цветной 7,4х100мм (компл. 12 шт) (Rexant) | 3106 | 136.98 | 0.09
И4136. Стержень 09-1260 Rexant клеевой универсальный прозрачный 11,3х100мм (компл. 12 шт) (Rexant) | 2356 | 281.4 | 0.09
И4137. Стержень 09-1220 Rexant клеевой универсальный прозрачный 11х100мм (компл. 12 шт) (Rexant) | 16013 | 237 | 0.1
И4139. Стержень 09-1230 Rexant клеевой универсальный цветной 11х100мм (компл. 12 шт) (Rexant) | 3445 | 261.12 | 0.1
И4140. Стержень 09-1280 (09-1210) Rexant клеевой универсальный цветной 11,3х270мм (компл. 10 шт) (Rexant) | 1143 | 484.8 | 0.15
И4141. Стержень 09-1285 Rexant клеевой универс. цветной с блестками 11,3х270мм (компл. 10 шт) (Rexant) | 591 | 523.86 | 0.15
И4142. Пистолет PKP 18 E 0603264508 клеевой (Bosch) | 0 | 3743.22 | 0.46
И4143. Стержень 09-1235 Rexant клеевой универс. цветной с блестками 11х100мм (компл. 12 шт) (Rexant) | 819 | 274.44 | 1
И4149. Стержень 09-1857-1 (09-1837-1) Rexant клеевой универсальный прозрачный 11,3х270мм 1000г (Rexant) | 7831 | 1219.5 | 1
И4151. Стержень 1609201396 клеевой универсальный бесцветный 500г (Bosch) | 0 | 1846.56 | 0.57
И4152. Стержень 2607001178 клеевой черный для пластика и металла 500г (Bosch) | 0 | 1384.08 | 0.56
И8800. Маска сварщика Кедр К-102 PRIME с автоматическим светофильтром 8004485 (Китай) | 0 | 2430.48 | 1.2
И8803. Маска сварщика Кедр К-202 PRIME с автоматическим светофильтром 8004486 (Китай) | 0 | 3983.22 | 1.2
И8810. Маска сварщика НН-10 PREMIER (DIN10) 51364 (РОСОМЗ Суксун) | 3 | 499.08 | 0.6
И8811. Маска сварщика НН-7 PREMIER (DIN9) 50763 (РОСОМЗ Суксун) | 3 | 641.64 | 0.6
И8815. Маска сварщика МС-4 с автоматическим светофильтром 65/34 (Ресанта) | 101 | 1649.46 | 0.44
И8817. Маска сварщика МС-6 с автоматическим светофильтром 65/60 (Ресанта) | 0 | 1275.06 | 0.4
И8820. Молоток сварщика шлакоотбойный КЕДР СН-01 0000141 (Китай) | 3 | 534.78 | 0.3
И8824. Держатель 16-0850 электрода 300А С-type (Rexant) | 3801 | 397.74 | 0
И8826. Электрододержатель ЭД 31М "Корд" клещи 315А 1,6-4мм 7190045 (Компания Корд Подольск) | 1 | 1079.16 | 0.27
И8827. Электрододержатель ЭД 40 "Корд" клещи 400А 1,6-6мм 7190047 (Компания Корд Подольск) | 2 | 1221.9 | 0.29
И8829. Электрододержатель ЭД-40 "Корд-Универсал" клещи 400А 2-6мм 7190046 (Компания Корд Подольск) | 5 | 1319.16 | 0.29
И8830. Электрододержатель 44930 250мм 300А 2,0-6,35мм (Tolsen Китай) | 0 | 810.18 | 0.33
И8831. Электрододержатель 44929 / 44931 260мм 500А 2,0-6,35мм (Tolsen Китай) | 5 | 975.54 | 0.46
И8834. Клемма заземления КЗ-31 Корд 315А 7190018 (Компания КОРД Подольск) | 3 | 844.32 | 0.05
И8835. Клемма заземления КЗ-40 Корд 400А 7190020 (Компания КОРД Подольск) | 7 | 1167.6 | 0.08
И8836. Клемма заземления 44940 300А 170мм (Tolsen Китай) | 30 | 290.4 | 0.5
И8837. Клемма заземления 44941 500А 210мм (Tolsen Китай) | 0 | 329.58 | 0.36
И8838. Клемма заземления 12-4861 магнитная 200А диам.50мм (Rexant) | 3168 | 432.36 | 0.21
И8839. Клемма 16-0053 заземления типа "крокодил" 300А 170мм для сварки (Rexant) | 5155 | 397.74 | 0.36
И8840. Соединитель кабельный СКР-25 вставка 250А 7190001 (Компания КОРД Подольск) | 10 | 465.66 | 0.2
И8841. Соединитель кабельный СКР-31 вставка 315А 7190002 (Компания КОРД Подольск) | 8 | 778.38 | 0.2
И8842. Соединитель кабельный СКР-50 вставка 500А 7190003 (Компания КОРД Подольск) | 0 | 768.78 | 0.24
И8848. Соединитель панельный СКРП-50 вставка 500А 7190006 (Компания КОРД Подольск) | 0 | 1352.04 | 0.06
И8849. Соединитель панельный СКРП-25 гнездо 250А 7190010 (Компания КОРД Подольск) | 12 | 328.56 | 0.06
И8851. Соединитель панельный СКРП-50 гнездо 500А 7190012 (Компания КОРД Подольск) | 0 | 934.8 | 0.06
И8853. Магнитный 12-4831 угольник-держатель для сварки на 6 углов усилие 11,3 кг (Rexant) | 5149 | 377.46 | 0
И8855. Магнитный 12-4832 угольник-держатель для сварки на 6 углов усилие 22,6 кг (Rexant) | 4903 | 654.24 | 0
И8886. Стекло ТИСС №7 102х52мм для маски сварщика (Земля сварщиков Москва) | 0 | 12.36 | 0.04
М1407. Электрод сварочный МР-3С 2мм синий (уп. 1 кг) цена за кг. (СпецЭлектрод) | 12 | 420.84 | 1
М1410. Электрод сварочный МР-3 3мм Fortis (зелёный) (уп. 1 кг) цена за кг. (Тантал ЛТД, Сызрань) | 10 | 410.34 | 1
М1411. Электрод сварочный МР-3 3мм Fortis (зелёный) (уп. 2,5 кг) цена за кг. (Тантал ЛТД, Сызрань) | 10 | 374.28 | 1
М1412. Электрод сварочный МР-3С 3мм синий (уп. 5 кг) цена за кг. (СпецЭлектрод) | 65 | 247.98 | 1
М1415. Электрод сварочный МР-3С 4мм синий (уп. 5 кг) цена за кг. (СпецЭлектрод) | 10 | 236.7 | 1
М1441. Электрод сварочный УОНИ-13/55 3мм (уп. 5 кг) цена за кг. (СпецЭлектрод) | 35 | 244.98 | 1

## Вентиляционное оборудование
Наименование | Кол-во | Стоимость | Вес
7341.Н9341 Угол 121 поворотный пластиковый D=100мм (Вентс Украина) | 2 | 156.12 | 0.12
78981.Б8981 Вентилятор VT-1911 настольный 30Вт диаметр 22,5см 2 скорости (Vitek Китай) | 0 | 1387.98 | 1.75
79308.Н9308 Соединитель 212Б/Я пластиковый D=125мм (Вентс Украина) | 7 | 72 | 0.06
79311.Н9311 Держатель-соединитель 12,5ДСКП пластиковый с уплотнителем D=125мм (Эра Рязань) | 6 | 367.32 | 0.08
79314.Н9314 Соединитель 313Б/Я пластиковый D=150мм (Вентс Украина) | 0 | 91.38 | 0.07
79320.Н9320 Соединитель 515Б/Я пластиковый 110х55мм (Вентс Украина) | 5 | 90.78 | 0.06
79321.Н9321 Соединитель 717Б/Я пластиковый 120х60мм (Вентс Украина) | 1 | 82.26 | 0.04
79326.Н9326 Соединитель 511Б/Я плоский-круглый 110х55/d100мм пластиковый (Вентс Украина) | 4 | 151.98 | 0.09
79347.Н9347 Угол 323 поворотный пластиковый D=150мм (Вентс Украина) | 1 | 291.42 | 0.24
79350.Н9350 Угол 5252 вертикальный пластиковый 110х55мм (Вентс Украина) | 2 | 141.12 | 0.09
79352.Н9352 Угол 5251 горизонтальный пластиковый 110х55мм (Вентс Украина) | 4 | 166.38 | 0.11
79354.Н9354 Угол 7272 вертикальный пластиковый 120х60мм (Вентс Украина) | 19 | 79.32 | 0.09
79357.Н9357 Угол 7271 горизонтальный пластиковый 120х60мм (Вентс Украина) | 3 | 178.5 | 0.13
79360.Н9360 Тройник 131 Т-образный пластиковый D=100мм (Вентс Украина) | 5 | 167.04 | 0.14
79366.Н9366 Тройник 535 Т-образный пластиковый 110х55мм (Вентс Украина) | 3 | 174.42 | 0.14
79371.Н9371 Держатель 56Р пластиковый 110 х 55 мм (Вентс Украина) | 1 | 51 | 0.03
79380.Н9380 Патрубок ПМ 100 Ц металлический оцинкованный D=100мм (Вентс Украина) | 1 | 111.36 | 0.1
79382.Н9382 Патрубок ПМ 250 Ц металлический оцинкованный D=250мм (Вентс Украина) | 2 | 254.16 | 0.23
79385.Н9385 Фланец ФМ 125 металлический D=125мм (Вентс Украина) | 1 | 255.66 | 0.15
79386.Н9386 Фланец ФМ 150 металлический D=150мм (Вентс Украина) | 0 | 287.64 | 0.18
79388.Н9388 Тройник ТМ 125 Ц металлический оцинкованный D=125мм (Вентс Украина) | 2 | 409.32 | 0.44
79397.Н9397 Крестовина КМ 80 Ц металлическая оцинкованная D=80мм (Вентс Украина) | 9 | 371.4 | 0.3
79580.Н9580 Теплоизоляция Black Star 6/6 1/4" (Energoflex) | 50 | 16.26 | 0.01
79585.Б9585 Панель сменная E-RP-100 Red красная для EAF-100/100T/100TH (Electrolux) | 3 | 300.24 | 0.06
79594.Б9594 Панель сменная E-RP-100 Blue синяя для EAF-100/100T/100TH (Electrolux) | 6 | 300.24 | 0.06
79616.Б9616 Канал 5010 плоский пластик 110х55мм L=1м (Вентс Украина) | 1 | 292.08 | 0.72
79617.Б9617 Канал 7010 плоский пластик 120х60мм L=1м (Вентс Украина) | 2 | 364.62 | 0.87
79640.Б9640 Воздуховод алюминиевый гофрированный D=200мм L=1-3м (Вентс) | 0 | 457.02 | 0.42
79641.Б9641 Воздуховод алюминиевый гофрированный D=250мм L=1-3м (Вентс) | 0 | 575.64 | 0.58
79727.Б9727 Анемостат А100ВРФ АБС-пластик белый задание траекторий воздушных потоков (Вентс Украина) | 4 | 458.76 | 0.18
79769.Б9769 Анемостат А150 ВР АБС-пластик белый задание траекторий воздушных потоков (Вентс Украина) | 1 | 364.8 | 0.3
79902.Б9902 Решетка МВ100Вс нерегулируемые жалюзи задание траекторий воздушных потоков (Вентс Украина) | 3 | 258.18 | 0.11
Б8901. Вентилятор Artic 250/255N настольный 35Вт диаметр 23см 2 скорости (Soler\Palau Испания) | 0 | 4766.76 | 2.75
Б8902. Вентилятор Artic 305N GR настольный 45Вт диаметр 30см 3 скорости (Soler\Palau Испания) | 0 | 5017.2 | 3.52
Б8903. Вентилятор Artic 405N GR настольный 60Вт диаметр 40см 3 скорости (Soler\Palau Испания) | 0 | 6255.66 | 3.85
Б8904. Вентилятор Turbo-455N PLUS напольный метал. лопасти 2880м3/ч диаметр 45см (Soler\Palau Испания) | 0 | 20802.06 | 7.15
Б8905. Вентилятор Turbo-455CN PLUS напольный метал. лопасти 2880м3/ч диаметр 45см (Soler\Palau Испания) | 0 | 11352.18 | 12.76
Б8906. Вентилятор Turbo-3000 напольный металлические лопасти 3000м3/ч диаметр 35см (Soler\Palau Испания) | 0 | 32695.2 | 9.9
Б8908. Вентилятор Artic 400C/405CN напольный 60Вт диаметр 40см 3 скорости (Soler\Palau Испания) | 0 | 7131.36 | 5.94
Б8909. Вентилятор Turbo-355N напольный металлические лопасти 1475м3/ч диаметр 35см (Soler\Palau Испания) | 0 | 9314.52 | 5.28
Б8912. Вентилятор HTB-140 RC потолочный 50Вт диаметр 140см 3 скорости (Soler\Palau Испания) | 0 | 16300.68 | 7.15
Б8913. Вентилятор HTB-75 RC потолочный 45Вт диаметр 80см 3 скорости (Soler\Palau Испания) | 0 | 8614.5 | 5.5
Б8914. Вентилятор HTB-90 RC потолочный 60Вт диаметр 100см 3 скорости (Soler\Palau Испания) | 0 | 9429.78 | 7.2
Б8915. Вентилятор HTB-150 RC потолочный 75Вт диаметр 140см 3 скорости (Soler\Palau Испания) | 0 | 12251.52 | 10.12
Б8917. Вентилятор Artic-400/405 PM настенный 60Вт диаметр 40см 3 скорости таймер (Soler\Palau Испания) | 0 | 8268.78 | 5.5
Б8918. Вентилятор Artic-400/405 PRC настенный 60Вт диаметр 40см 3 скорости таймер пульт ДУ (Soler\Palau Ис | 0 | 10698.48 | 5.5
Б8920. Вентилятор ZFF-901 напольный 45Вт диаметр 40см 3 скорости ПДУ LED дисплей (Zanussi) | 0 | 5094.42 | 0
Б8922. Вентилятор ZFF-705 напольный 45Вт диаметр 40см 3 скорости (Zanussi) | 0 | 3635.22 | 0
Б8924. Вентилятор BFF-855 напольный 45Вт диаметр 40см 3 скорости ПДУ (Ballu Китай) | 0 | 3270.42 | 2.9
Б8926. Вентилятор BFF-871R напольный 45Вт диаметр 40см 3 скорости ПДУ (Ballu Китай) | 0 | 2928 | 0
Б8930. Вентилятор 60-0207 DX-1603 напольный 40Вт диаметр 40см 3 скорости (DUX) | 1 | 1903.2 | 1.15
Б8932. Вентилятор 60-0209 DX-1601R напольный 40Вт диаметр 40см 3 скорости пульт ДУ таймер (DUX) | 309 | 3708.84 | 2.29
Б8933. Вентилятор 60-0210 DX-1608R напольный 40Вт диаметр 40см 3 скорости пульт ДУ таймер (DUX) | 1 | 3562.44 | 3.95
Б8934. Вентилятор 60-0211 DX-614 настольный/прищепка 15Вт диаметр 19см 2 скорости (DUX) | 258 | 1083.36 | 0
Б8935. Вентилятор 60-0225 DX-4 настольный питание от USB (DOMIE) | 11 | 680.28 | 0.21
Б8940. Вентилятор RSF-4000W напольный 45Вт диаметр 40см 3 скорости белый (Rix) | 5 | 1750.44 | 2.73
Б8943. Вентилятор RSF-4002B напольный 45Вт диаметр 40см 3 скорости черный (Rix) | 4 | 2553.12 | 2
Б8946. Вентилятор RDF-1500W настольный с прищепкой 15Вт диаметр 15см 2 скорости белый (Rix) | 0 | 886.14 | 0
Б8948. Вентилятор RDF-2200W настольный 25Вт диаметр 22см 2 скорости белый (Rix) | 2 | 1408.8 | 0
Б9001. Вентилятор DECOR 100C накладной осевой D=100мм 220В (Soler\Palau Испания) | 11 | 2276.52 | 0.57
Б9003. Вентилятор DECOR 100CR накладной осевой D=100мм 220В таймер (Soler\Palau Испания) | 1 | 4975.5 | 0.57
Б9005. Вентилятор DECOR 100CH накладной осевой D=100мм 220В датчик влажности таймер (Soler\Palau Испания) | 3 | 7263.72 | 0.57
Б9007. Вентилятор DECOR 200C накладной осевой D=120мм 220В (Soler\Palau Испания) | 5 | 4780.98 | 0.86
Б9008. Вентилятор DECOR 200CR накладной осевой D=120мм 220В таймер (Soler\Palau Испания) | 0 | 4749.84 | 0.86
Б9009. Вентилятор DECOR 200CH накладной осевой D=120мм 220В датчик влажности таймер (Soler\Palau Испания) | 0 | 7000.86 | 0.86
Б9013. Вентилятор DECOR 300S накладной осевой D=150мм 220В (Soler\Palau Испания) | 2 | 6835.8 | 1.15
Б9014. Вентилятор DECOR 300C накладной осевой D=150мм 220В с обратным клапаном (Soler\Palau Испания) | 1 | 7389.24 | 1.15
Б9018. Вентилятор EDM 100C накладной осевой D=100мм 220В с обратным клапаном (Soler\Palau Испания) | 0 | 4799.82 | 0.82
Б9019. Вентилятор EDM 200S накладной осевой D=120мм 220В (Soler\Palau Испания) | 0 | 3462.96 | 1.22
Б9024. Вентилятор EDM-80 N накладной осевой D=94мм 220В (Soler\Palau Испания) | 6 | 4385.16 | 0.48
Б9029. Вентилятор HСM 180N оконный осевой D=220мм 220В самозакрывающиеся жалюзи (Soler\Palau Испания) | 0 | 8622.3 | 2
Б9030. Вентилятор HСM 225N оконный осевой D=265мм 220В самозакрывающиеся жалюзи (Soler\Palau Испания) | 3 | 8830.74 | 2.2
Б9035. Вентилятор HV 150A оконный осевой вытяжной D=190мм 220В (Soler\Palau Испания) | 1 | 11452.32 | 2.56
Б9039. Пульт управления CR-150 для вентилятора HV 150A (Soler\Palau Испания) | 0 | 1798.68 | 0.1
Б9040. Пульт управления CR-300 для вентилятора HV 230/300A (Soler\Palau Испания) | 0 | 4682.76 | 0.2
Б9081. Вентилятор MM-S 100 накладной осевой D=100мм t=140град 220В (MMotors JSC) | 0 | 4179.3 | 0.6
Б9083. Вентилятор MM-S 120 накладной осевой D=120мм t=140град 220В (MMotors JSC) | 0 | 4501.38 | 0.63
Б9084. Вентилятор SILENT 100CZ накладной осевой D=100мм 220В (Soler\Palau Испания) | 4 | 5592.96 | 0.67
Б9085. Вентилятор SILENT 100CZ Design накладной осевой D=100мм 220В (Soler\Palau Испания) | 8 | 6367.14 | 0.75
Б9086. Вентилятор SILENT 100CZ Silver Design накладной осевой D=100мм 220В серебро (Soler\Palau Испания) | 1 | 7746.48 | 0.75
Б9087. Вентилятор SILENT 100CRZ Design накладной осевой D=100мм 220В таймер (Soler\Palau Испания) | 4 | 9957.42 | 0.75
Б9089. Вентилятор SILENT 100CНZ Design накл. осевой D=100мм 220В датчик вл-ти таймер (Soler\Palau Испания) | 4 | 15181.32 | 0.75
Б9091. Вентилятор SILENT 100CZ Design 3C накладной осевой D=100мм 220В (Soler\Palau Испания) | 3 | 6792.54 | 0.75
Б9092. Вентилятор SILENT 100CRZ Design 3C накладной осевой D=100мм 220В таймер (Soler\Palau Испания) | 1 | 10708.74 | 0.75
Б9094. Вентилятор SILENT 100CZ Champagne Design 4C накладной осевой D=100мм 220В (Soler\Palau Испания) | 2 | 8708.52 | 0.75
Б9095. Вентилятор SILENT 200CZ Design 3C накладной осевой D=120мм 220В (Soler\Palau Испания) | 4 | 9189.66 | 0.95
Б9096. Вентилятор SILENT 200CZ накладной осевой D=120мм 220В (Soler\Palau Испания) | 3 | 7378.68 | 0.97
Б9097. Вентилятор SILENT 300CZ PLUS накладной осевой D=150мм 220В (Soler\Palau Испания) | 1 | 10275.3 | 1.7
Б9102. Вентилятор Topaz 100 канальный осевой D=100мм 105м3/ч 220В 10222211(ZERN GROUP Россия) | 8 | 841.5 | 0
Б9103. Вентилятор Topaz 125 канальный осевой D=125мм 185м3/ч 220В 10222231(ZERN GROUP Россия) | 3 | 1072.5 | 0
Б9105. Вентилятор Almaz 100 канальный осевой D=100мм 100м3/ч 220В 10222251(ZERN GROUP Россия) | 5 | 2392.5 | 0
Б9111. Вентилятор TDM-100 канальный осевой D=99мм 110м3/ч 220В (Soler\Palau Испания) | 1 | 5129.34 | 0.6
Б9112. Вентилятор TDM-200 канальный осевой D=118мм 200м3/ч 220В (Soler\Palau Испания) | 1 | 4930.38 | 0.8
Б9114. Вентилятор MTG A100C осевой канальный (4566) D=100мм 220В (Mak Trade Group Сербия) | 6 | 1441.98 | 0.54
Б9115. Вентилятор MTG A120C осевой канальный (4613-ш) D=120мм 220В (Mak Trade Group Сербия) | 4 | 1646.22 | 0.65
Б9118. Вентилятор PRO 4 канальный осевой D=100мм 95м3/ч 220В (Эра Рязань) | 0 | 1929.12 | 0.51
Б9120. Вентилятор PROFIT 4 канальный осевой D=100мм 95м3/ч 220В (Эра Рязань) | 12 | 1146.12 | 0.36
Б9121. Вентилятор PROFIT 5 канальный осевой D=125мм 180м3/ч 220В (Эра Рязань) | 2 | 1358.4 | 0.47
Б9123. Вентилятор Silentub-100 канальный осевой D=100мм 100м3/ч 220В (Soler\Palau Испания) | 0 | 7223.1 | 0.6
Б9126. Вентилятор TDM-300 канальный осевой D=148мм 300м3/ч 220В (Soler\Palau Испания) | 0 | 6119.82 | 1.1
Б9134. Вентилятор TUBO 100 TP канальный осевой D=100мм 90м3/ч 220В (Elicent Италия) | 0 | 2259 | 0.46
Б9135. Вентилятор TUBO 120 TP канальный осевой D=120мм 180м3/ч 220В (Elicent Италия) | 0 | 3269.22 | 0.7
Б9136. Вентилятор TUBO 150 TP канальный осевой D=150мм 320м3/ч 220В (Elicent Италия) | 0 | 4562.7 | 0.9
Б9201. Вентилятор Vent 100NK канальный центробежный D=98мм 220В (Soler\Palau Испания) | 3 | 15374.52 | 3.1
Б9202. Вентилятор Vent 125NK канальный центробежный D=123мм 220В (Soler\Palau Испания) | 0 | 10799.82 | 3.2
Б9203. Вентилятор Vent 150NK канальный центробежный D=147мм 220В (Soler\Palau Испания) | 1 | 20074.32 | 5.2
Б9204. Вентилятор Vent 200NK канальный центробежный D=198мм 220В (Soler\Palau Испания) | 0 | 25750.02 | 5.3
Б9205. Вентилятор Vent 250NK канальный центробежный D=248мм 220В (Soler\Palau Испания) | 0 | 26017.2 | 6.3
Б9206. Вентилятор Vent 315L канальный центробежный D=312мм 220В (Soler\Palau Испания) | 0 | 22518.24 | 8.5
Б9240. Вентилятор TD160/100 N Silent канальный осевой D=98мм 220В (Soler\Palau Испания) | 0 | 14433.48 | 1.5
Б9243. Вентилятор TD500/150 канальный осевой D=147мм 220В (Soler\Palau Испания) | 0 | 15206.46 | 3
Б9244. Вентилятор TD500/150-160 Silent канальный осевой D=160мм 220В (Soler\Palau Испания) | 0 | 29780.4 | 3
Б9245. Вентилятор TD800/200 канальный осевой D=200мм 220В (Soler\Palau Испания) | 0 | 20561.76 | 4.6
Б9260. Вентилятор MF200G-10S осевой накл. вытяжной (902) D=200мм 10Вт 220В (Mak Trade Group Сербия | 5 | 6942.66 | 1.88
Б9261. Вентилятор MF250G-16S осевой накл. вытяжной (900) D=250мм 16Вт 220В (Mak Trade Group Сербия | 3 | 7706.4 | 2.8
Б9265. Вентилятор CV-150 осевой канальный D=150мм 220В (Эра Рязань) | 2 | 2968.44 | 1.4
Б9267. Вентилятор CV-200 осевой канальный D=200мм 220В (Эра Рязань) | 1 | 3778.92 | 0.68
Б9506. Вентилятор MTG A100N осевой накл. вытяж. белый (17737) D=100мм 220В (Mak Trade Group Сербия) | 5 | 1424.16 | 1.2
Б9507. Вентилятор MTG A100N-K осевой накл. вытяж. белый (17738) D=100мм 220В обр.клап. (Mak Trade Group Се | 3 | 1490.64 | 0.5
Б9513. Вентилятор MTG A100S-K осевой накл. вытяж. белый (12258А) D=100мм 220В обр.клап.(Mak Trade Group Се | 5 | 1789.38 | 2
Б9515. Вентилятор E-Smile 100 накладной осевой D=100мм 220В (Elicent Италия) | 0 | 4723.98 | 0.8
Б9516. Вентилятор Ministyle накладной осевой D=100мм 220В (Elicent Италия) | 1 | 1879.98 | 0.6
Б9520. Вентилятор MTG A100XS осевой накл. вытяж. белый (29502) D=100мм 220В (Mak Trade Group Сербия) | 6 | 2520.06 | 0.6
Б9521. Вентилятор MTG A100XS-K осевой накл. вытяж. белый (29503) D=100мм 220В обр. клап.(Mak Trade Group С | 9 | 2184.42 | 0.6
Б9522. Вентилятор MTG A100XS-Т осевой накл. вытяж. белый (29504) D=100мм 220В обр. клап+таймер (Mak Trade | 2 | 3177.72 | 0.68
Б9523. Вентилятор MTG A100XS-H осевой накл. вытяж. белый (29505) D=100мм 220В гигротаймер+обр.клап. (Mak T | 1 | 4601.4 | 0.4
Б9524. Вентилятор MTG A100XS-K осевой накл. вытяж. серебро (29503Х) D=100мм 220В обр. клап. (Mak Trade Gr | 4 | 2392.92 | 0.56
Б9528. Вентилятор ERA 4 (4S) накладной осевой D=100мм 220В (Эра Рязань) | 15 | 1526.82 | 0.44
Б9529. Вентилятор ERA 4C накладной осевой D=100мм 220В (Эра Рязань) | 8 | 1788.3 | 0.5
Б9532. Вентилятор EAF-100 накладной осевой D=100мм 220В (Electrolux) | 0 | 3110.4 | 0.65
Б9533. Вентилятор EAF-100T накладной осевой D=100мм 220В таймер (Electrolux) | 0 | 3579.24 | 0.65
Б9534. Вентилятор EAF-100TH накладной осевой D=100мм 220В датчик вл-ти таймер (Electrolux) | 0 | 4982.4 | 0.65
Б9535. Вентилятор MTG A120N осевой накл. вытяж. белый (17739) D=120мм 220В (Mak Trade Group Сербия) | 2 | 1597.86 | 0.65
Б9536. Вентилятор MTG A120N-K осевой накл. вытяж. белый (17740-ш) D=120мм 220В обр. клап.(Mak Trade Group | 12 | 1849.62 | 0.4
Б9537. Вентилятор EAF-120 накладной осевой D=116мм 220В (Electrolux) | 0 | 3360 | 0.75
Б9538. Вентилятор EAF-120TH накладной осевой D=116мм 220В датчик вл-ти таймер (Electrolux) | 0 | 6022.44 | 0.75
Б9539. Вентилятор MTG A120S-K осевой накл. вытяж. белый (12263А-ш) D=120мм 220В обр.клап.(Mak Trade Group | 0 | 1955.52 | 0.4
Б9540. Вентилятор E-Style 120 PRO накладной осевой D=120мм 220В (Elicent Италия) | 0 | 4049.16 | 0.75
Б9541. Вентилятор MTG A120XS осевой накл. вытяж. белый (29506) D=120мм 220В (Mak Trade Group Сербия) | 2 | 2187.06 | 0.4
Б9542. Вентилятор MTG A120XS-K осевой накл. вытяж. белый (29507) D=120мм 220В обр. клап. (Mak Trade Group | 5 | 2537.34 | 0.4
Б9543. Вентилятор MTG A120XS-T осевой накл. вытяж. белый (29508) D=120мм 220В обр. клап+таймер (Mak Trade | 1 | 3634.68 | 0.4
Б9544. Вентилятор MTG A120XS-H осевой накл. вытяж. белый (29509) D=120мм 220В гигротаймер+обр.клап. (Mak T | 0 | 5226.42 | 0.4
Б9546. Вентилятор STANDARD 5 (5С) накладной осевой D=125мм 220В (Эра Рязань) | 5 | 2832.48 | 0.67
Б9559. Вентилятор ERA 5 (5S) накладной осевой D=125мм 220В (Эра Рязань) | 4 | 1655.76 | 0.5
Б9560. Вентилятор ERA 5C накладной осевой D=125мм 220В (Эра Рязань) | 8 | 2070.06 | 0.57
Б9563. Вентилятор EAF-150 накладной осевой D=144мм 220В (Electrolux) | 0 | 4670.4 | 0.95
Б9568. Вентилятор Izumrud 100 накладной осевой D=100мм 220В 10238801(ZERN GROUP Россия) | 11 | 1787.64 | 0
Б9570. Вентилятор Zircon 100 накладной осевой D=100мм 220В 10222901(ZERN GROUP Россия) | 7 | 1171.5 | 0.59
Б9571. Вентилятор Zircon 125 накладной осевой D=125мм 220В 10223051(ZERN GROUP Россия) | 3 | 1369.5 | 0
Б9572. Вентилятор Oniks 100 накладной осевой D=100мм 220В 10224131(ZERN GROUP Россия) | 4 | 1369.5 | 0
Б9574. Вентилятор Rubin 100 накладной осевой D=100мм 220В 10222821(ZERN GROUP Россия) | 6 | 2103.78 | 0
Б9576. Вентилятор Agat 100 накладной осевой D=100мм 220В 10223361(ZERN GROUP Россия) | 6 | 1617 | 0
Б9578. Вентилятор Ametist 100 накладной осевой D=100мм 220В 10223401(ZERN GROUP Россия) | 6 | 3283.5 | 0
Б9600. Канал круглый пластиковый ZERNBERG 1020 (D=100мм L=2м) 10190671(ZERN GROUP Россия) | 18 | 588.66 | 0
Б9602. Канал круглый пластиковый ZERNBERG 2020 (D=125мм L=2м) 10190911(ZERN GROUP Россия) | 5 | 684.66 | 0
Б9604. Канал круглый пластиковый ZERNBERG 3010 (D=150мм L=1м) 10191151(ZERN GROUP Россия) | 4 | 468.96 | 0
Б9619. Канал 10ВП1 круглый пластиковый D=100мм L=1,0м (Эра Рязань) | 6 | 364.86 | 1.7
Б9620. Канал 10ВП1,5 круглый пластиковый D=100мм L=1,5м (Эра Рязань) | 2 | 474.42 | 0.48
Б9621. Канал 10ВП2 круглый пластиковый D=100мм L=2м (Эра Рязань) | 0 | 624 | 0.54
Б9624. Канал 12,5ВП1,5 круглый пластиковый D=125мм L=1,5м (Эра Рязань) | 4 | 680.64 | 0.52
Б9625. Канал 12,5ВП2 круглый пластиковый D=125мм L=2м (Эра Рязань) | 3 | 823.68 | 0.68
Б9628. Канал 612ВП1,5 прямоугольный пластик 120х60мм L=1,5м (Эра Рязань) | 5 | 554.88 | 2.2
Б9629. Канал 612ВП2 прямоугольный пластик 120х60мм L=2м (Эра Рязань) | 8 | 716.88 | 1.2
Б9632. Канал 620ВП1,5 прямоугольный пластик 204х60мм L=1,5м (Эра Рязань) | 0 | 890.34 | 1.2
Б9633. Канал 620ВП2 прямоугольный пластик 204х60мм L=2м (Эра Рязань) | 0 | 1242.48 | 1
Б9644. Воздуховод алюминиевый Aludec DA3 D=102мм L=10м (DEC Нидерланды) | 0 | 1673.04 | 3.2
Б9645. Воздуховод алюминиевый Aludec DA3 D=127мм L=10м (DEC Нидерланды) | 0 | 1977.24 | 2.87
Б9647. Воздуховод алюминиевый Aludec DA3 D=160мм L=10м (DEC Нидерланды) | 0 | 2069.28 | 3.8
Б9649. Воздуховод алюминиевый Aludec DA3 D=254мм L=10м (DEC Нидерланды) | 0 | 3878.88 | 0.4
Б9650. Воздуховод алюминиевый Aludec DA3 D=315мм L=10м (DEC Нидерланды) | 0 | 5324.7 | 3.2
Б9651. Воздуховод алюминиевый Aludec DA3 D=356мм L=10м (DEC Нидерланды) | 0 | 7146.36 | 0.45
Б9653. Воздуховод алюминиевый Sonodec DS D=102мм L=10м (DEC Нидерланды) | 0 | 5682.24 | 3.67
Б9654. Воздуховод алюминиевый Sonodec DS D=127мм L=10м (DEC Нидерланды) | 0 | 6314.22 | 4.29
Б9656. Воздуховод алюминиевый Sonodec DS D=160мм L=10м (DEC Нидерланды) | 0 | 7306.14 | 5.46
Б9660. Воздуховод 10ВА алюминиевый гофрированный D=100мм L=3м (Россия) | 8 | 375.9 | 1.8
Б9663. Воздуховод 12ВА алюминиевый гофрированный D=120мм L=3м (Россия) | 3 | 470.04 | 0.5
Б9664. Воздуховод 12,5ВА алюминиевый гофрированный D=125мм L=3м (Россия) | 5 | 438.9 | 1
Б9668. Воздуховод 15ВА алюминиевый гофрированный D=150мм L=3м (Россия) | 0 | 513.84 | 1
Б9669. Воздуховод 16ВА алюминиевый гофрированный D=160мм L=3м (Россия) | 2 | 580.92 | 1
Б9671. Воздуховод 25ВА алюминиевый гофрированный D=250мм L=3м (Россия) | 0 | 924.3 | 0.3
Б9701. Регулятор скорости вентилятора REB-1N плавная регулировка о/п 1А 220В (Soler\Palau Испания) | 2 | 10792.38 | 0.23
Б9702. Регулятор скорости вентилятора REB-1NE плавная регулировка с/п 1А 220В (Soler\Palau Испания) | 1 | 10433.28 | 0.18
Б9705. Регулятор скорости вентилятора REB-2,5N плавная регулировка о/п 2,5А 220В (Soler\Palau Испани | 0 | 9356.1 | 0.23
Б9706. Регулятор скорости вентилятора REB-2,5NE плавная регулировка с/п 2,5А 220В (Soler\Palau Испания) | 1 | 12373.62 | 0.18
Б9707. Регулятор скорости вентилятора REB-5 плавная регулировка о/п 5А 220В (Soler\Palau Испания) | 1 | 17330.82 | 0.51
Б9717. Регулятор скорости вентилятора R10 2RV4110 плавная регулировка о/п 1А 220В (Elicent Италия) | 0 | 3884.34 | 0.22
Б9721. Регулятор скорости вентилятора RVS ступенчатая регулировка 0,5А 220В (Elicent Италия) | 0 | 4049.16 | 0.8
Б9722. Регулятор скорости вентилятора RVS1 ступенчатая регулировка 1,5А 220В (Elicent Италия) | 0 | 5986.44 | 1.5
Б9725. Переключатель скорости вентилятора Regul-2 для вентиляторов TD (Soler\Palau Испания) | 2 | 4552.38 | 0.17
Б9758. Анемостат 12,5АПП приточный регулируемый с фланцем 125мм АБС белый (Эра Рязань) | 0 | 389.64 | 0.1
Б9760. Анемостат 10АВП вытяжной регулируемый с фланцем 100мм АБС белый (Эра Рязань) | 3 | 342.06 | 0.11
Б9764. Анемостат 12,5АПВП приточно-вытяжной регулируемый с фланцем 125мм АБС белый (Эра Рязань) | 7 | 357.9 | 0.16
Б9765. Анемостат 16АПВП приточно-вытяжной регулируемый с фланцем 160мм АБС белый (Эра Рязань) | 0 | 523.92 | 0.12
Б9766. Анемостат 20АПВП АБС-пластик белый задание траекторий воздушных потоков потолоч (Эра Рязань) | 0 | 651.3 | 0.34
Б9767. Анемостат 10АПВП АБС-пластик белый задание траекторий воздушных потоков потолочный (Эра Рязань) | 3 | 368.28 | 0.14
Б9900. Решетка Seria1 1515 пластик, нерегулируемые съемные жалюзи (154х154мм) 10192241(ZERN GROUP Россия) | 17 | 157.74 | 0
Б9902. Решетка Seria1 2020 пластик, нерегулируемые съемные жалюзи (204х204мм) 10205741(ZERN GROUP Россия) | 15 | 144.54 | 0.11
Б9903. Решетка Seria1 2525 пластик, нерегулируемые съемные жалюзи (250х250мм) 10192281(ZERN GROUP Россия) | 10 | 287.1 | 0
Б9904. Решетка Seria1 2518 пластик, нерегулируемые съемные жалюзи (182х251мм) 10205721(ZERN GROUP Россия) | 23 | 164.94 | 0
Б9910. Решетка Round 125 пластик, нерегулир. жалюзи (Dфланца=125мм,Dреш.=160мм) 10234361(ZERN GROUP Россия | 18 | 117.18 | 0
Б9930. Решетка Met 2020 стальная, нерегулируемые жалюзи (200х200мм) 10192311 (ZERN GROUP Россия) | 13 | 287.1 | 0
Б9961. Решетка 1825Р нерегулируемые жалюзи задание траекторий воздушных потоков (Эра Рязань) | 13 | 194.94 | 0.16
Б9962. Решетка 2525Р нерегулируемые жалюзи задание траекторий воздушных потоков (Эра Рязань) | 11 | 286.62 | 0.21
Б9963. Решетка 1515П нерегулируемые жалюзи задание траекторий воздушных потоков (Эра Рязань) | 15 | 154.02 | 0.08
Б9964. Решетка 2121П нерегулируемые жалюзи задание траекторий воздушных потоков (Эра Рязань) | 11 | 211.56 | 0.17
Б9965. Решетка 612РСФ вентиляционная 150х90 с фланцем 120х60 (Эра Рязань) | 5 | 165.36 | 0.1
Б9968. Решетка 1313Г нерег. жалюзи задание траектор возд. пот. с сеткой без фланца (Эра Рязань) | 0 | 85.86 | 0.04
Б9972. Решетка 10РК наклонные нерегулируемые жалюзи задание траекторий воздушных потоков (Эра Рязань) | 15 | 84.78 | 0.04
Б9975. Решетка 2121Р нерегулируемые жалюзи задание траекторий воздушных потоков (Эра Рязань) | 13 | 168.96 | 0.14
Б9980. Решетка 1515МЭ стальная нерегулируемые жалюзи задание траекторий воздушных потоков (Эра Рязань) | 29 | 220.92 | 0.18
Б9981. Решетка 2020МЭ стальная нерегулируемые жалюзи задание траекторий воздушных потоков (Эра Рязань) | 26 | 328.98 | 0.28
Б9982. Решетка 2525МЭ стальная нерегулируемые жалюзи задание траекторий воздушных потоков (Эра Рязань) | 6 | 425.82 | 0.28
Б9983. Решетка 3030МЭ стальная нерегулируемые жалюзи задание траекторий воздушных потоков (Эра Рязань) | 8 | 678.72 | 0.29
Б9984. Решетка 10РКМ (PGC100) круглая алюминиевая нерег., задание траекторий воздушных потоков (Эра Рязань | 2 | 430.38 | 0.18
Б9985. Решетка 12,5РКМ круглая алюм. нерег. задание траект. возд. пот. с сеткой с фланцем 125мм (Эра Рязан | 0 | 518.58 | 0.18
Н9300. Соединитель круглых каналов с обр. клап. ZERNBERG 1111 пластик. D=100мм 10190721(ZERN GROUP Россия | 11 | 81.36 | 0
Н9302. Соединитель 10СКП пластиковый D=100мм (Эра Рязань) | 11 | 85.8 | 0.1
Н9303. Соединитель 10СКПО пластиковый D=100мм с обратным клапаном (Эра Рязань) | 11 | 108.12 | 0.05
Н9304. Держатель-соединитель 10ДСКП пластиковый с уплотнителем D=100мм (Эра Рязань) | 8 | 338.58 | 0.1
Н9305. Соединитель круглых каналов с обр. клап. ZERNBERG 2121 пластик. D=125мм 10190961(ZERN GROUP Россия | 5 | 133.32 | 0
Н9309. Соединитель 12,5СКП пластиковый D=125мм (Эра Рязань) | 8 | 87.66 | 0.08
Н9310. Соединитель 12,5СКПО пластиковый D=125мм с обратным клапаном (Эра Рязань) | 8 | 149.1 | 0.07
Н9314. Соединитель круглых каналов ZERNBERG 313 пластик. D=150мм 10191221(ZERN GROUP Россия) | 4 | 126.12 | 0
Н9315. Соединитель круглых каналов с обр. клап. ZERNBERG 3131 пластик. D=150мм 10205151(ZERN GROUP Р | 11 | 169.98 | 0
Н9316. Соединитель ПУ15.12.10.8 пластиковый универсальный D=150/125/100/80мм (Эра Рязань) | 16 | 189.36 | 0.13
Н9318. Соединитель 1012,5РЭП эксцентриковый круглых воздуховодов пластиковый D=100/125мм (Эра Рязань) | 8 | 168.6 | 0.15
Н9322. Соединитель 612СКП пластиковый 120х60мм (Эра Рязань) | 7 | 83.76 | 0.06
Н9323. Соединитель 612СКПО пластиковый с обратным клапаном 120х60мм (Эра Рязань) | 3 | 125.7 | 0.07
Н9330. Соединитель 612СП10КП эксцентриковый плоского воздуховода 120х60мм с круглым D=100мм (Эра Рязань) | 5 | 184.32 | 0.15
Н9331. Соединитель 620СП12,5КП эксцентриковый плоского воздуховода 204х60мм с круглым D=125мм (Эра Рязань) | 0 | 261.3 | 0.17
Н9333. Соединитель 612СК10КП угловой круглого воздуховода D=100мм с прямоугольным 120х60мм (Эра Рязань) | 4 | 147.42 | 0.1
Н9334. Соединитель 620СК12,5КП угловой круглого воздуховода D=125мм с прямоугольным 204х60мм (Эра Рязань) | 0 | 293.1 | 0.17
Н9336. Соединитель 612СК10ФП угловой воздуховода 120х60мм с фланцевыми распред. D=100мм (Эра Рязань) | 4 | 191.4 | 0.12
Н9339. Соединитель 612ТФ10П Т-образный воздуховодов 120х60мм с фланцевыми распед. D=100мм (Эра Рязань) | 0 | 383.82 | 0.1
Н9342. Угол 10ККП поворотный пластиковый D=100мм (Эра Рязань) | 6 | 158.28 | 0.2
Н9343. Колено 90гр.для круглых каналов ZERNBERG 222 пластик.D=125мм 10190981(ZERN GROUP Россия) | 4 | 178.08 | 0
Н9344. Колено 90гр.для круглых каналов ZERNBERG 323 пластик.D=150мм 10191241(ZERN GROUP Россия) | 2 | 253.56 | 0
Н9345. Угол 12,5ККП поворотный пластиковый D=125мм (Эра Рязань) | 4 | 199.44 | 0.14
Н9355. Угол 612КВП вертикальный пластиковый 120х60мм (Эра Рязань) | 4 | 139.2 | 0.1
Н9358. Угол 612КГП горизонтальный пластиковый 120х60мм (Эра Рязань) | 7 | 169.26 | 0.15
Н9361. Тройник 10ТП Т-образный пластиковый D=100мм (Эра Рязань) | 5 | 180.9 | 0.16
Н9364. Тройник 12,5ТП Т-образный пластиковый D=125мм (Эра Рязань) | 3 | 236.1 | 0.16
Н9365. Соединитель с монтаж. пласт. для круглых кан. ZERNBERG 151 пластик.D=100мм 10190821(ZERN GROUP Рос | 13 | 138 | 0
Н9366. Соединитель с монтаж. пласт. для круглых кан. ZERNBERG 252 пластик.D=125мм 10191061(ZERN GROUP Рос | 6 | 158.4 | 0
Н9368. Держатель 10 ДКП пластиковый D=100 мм (Эра Рязань) | 7 | 74.16 | 0.02
Н9369. Держатель 12,5 ДКП пластиковый D=125 мм (Эра Рязань) | 1 | 75.72 | 0.28
Н9370. Пластина настенная для круглых каналов ZERNBERG 15 пластик.D=100мм 10190801(ZERN GROUP Россия | 12 | 78.6 | 0
Н9371. Пластина настенная для круглых каналов ZERNBERG 25 пластик.D=125мм 10191041(ZERN GROUP Россия) | 4 | 91.02 | 0
Н9372. Пластина настенная для круглых кан. с фланцем ZERNBERG 150 пластик.D=100мм 10232071(ZERN GROUP Р | 9 | 210.54 | 0
Н9373. Пластина настенная для круглых кан. с фланцем ZERNBERG 250 пластик.D=125мм 10232111(ZERN GROUP Ро | 6 | 210.54 | 0
Н9374. Держатель 612ДКП пластиковый 120х60мм (Эра Рязань) | 0 | 56.52 | 0.07
Н9376. Редуктор для круглых каналов ZERNBERG 211 пластик.D=100/125мм 10204867(ZERN GROUP Россия) | 12 | 105.24 | 0
Н9377. Редуктор для круглых каналов ZERNBERG 310 пластик.D=150/125/120/100/80мм 10191201(ZERN GRO | 14 | 139.32 | 0
Н9378. Редуктор асимметр. для круглых кан. ZERNBERG 3108 пластик.D=160/150/125/120/100/80мм 10203251(ZERN | 14 | 152.4 | 0
Н9390. Лента ЛМ 50 ERA PRO изолирующая алюминиевая для гибких воздуховодов 50ммх50м (Китай) | 9 | 987.54 | 0.42
Н9391. Лента Alutape изолирующая алюминиевая для гибких воздуховодов 50ммх40м (AFS Турция) | 9 | 1319.88 | 0
Н9392. Лента ALU 050R изолирующая алюминиевая для гибких воздуховодов усиленная 50мм х 50м (DEC Голландия) | 1 | 1663.62 | 0.44
Н9393. Лента ALU 075R изолирующая алюминиевая для гибких воздуховодов усиленная 75ммх50м (DEC Голландия) | 0 | 2290.56 | 0.66

## Насосное оборудование. Оборудов
Наименование | Кол-во | Стоимость | Вес
70193.Н0193 Насос БВ-0,12-40 "Малыш" погружной P=0,245кВт H=40м Q=0,43м3/ч кабель 16м с защитой (ГМС Насос | 0 | 2535.42 | 4.11
71024.Н1024 Шланг напорно-вакуумный внутр.d=25мм Aliflex пищевой ПВХ (Fitt Италия) | 0 | 80.34 | 0.28
79456.Н9456 Соединение Т-образное 3 выхода байонет "мама" Dвн=1/4" (Abac) | 3 | 331.2 | 0.06
79461.Н9461 Разъем рапид "мама" Dвн=3/8" (Abac) | 4 | 385.26 | 0.07
79485.Н9485 Манометр 1/4" (Abac) | 1 | 993.66 | 0.1
А5940. Реле контроля уровня EBR-1 220В 6А 50кОм 1перекл. к-кт (ORBIS Испания) | 0 | 8292.48 | 0.18
А5941. Комплект датчиков SONDAS (3 шт) (ORBIS Испания) | 0 | 2746.8 | 0.09
А5957. Датчик уровня жидкости SHR-1-N нержавеющий для реле серии HRH (ELKO EP Чехия) | 1 | 1212.42 | 0.05
А5963. Реле контроля уровня 72.01.8.240.0000 диапазон 5...150кОм 240В AC 16А 1перекл. контакт серия 72 (Fi | 7 | 7061.76 | 0.3
А5965. Реле контроля уровня PZ-828 220В 16А одноуровневое 1п к-кт с датчиком (Евроавтоматика) | 7 | 3459.9 | 0.18
А5966. Реле контроля уровня PZ-829 220В 2х16А двухуровневое 2п к-кт (Евроавтоматика) | 5 | 5782.02 | 0.25
А5967. Реле контроля уровня PZ-818 50-260ВАС/DC 8А1п к-кт с датчиками (Евроавтоматика) | 9 | 6085.8 | 0.2
А5968. Реле контроля уровня PZ-830 220В 3х16А трехуровневое 3п к-кт с датчиками (Евроавтоматика) | 0 | 6876.84 | 0.25
Н0103. Насос 68/8/1 ВН-10В погружной P=0,28кВт H=72м Q=1,08м3/ч кабель 10м (Вихрь) | 65 | 2567.1 | 0
Н0105. Насос 68/8/2 ВН-15В погружной P=0,28кВт H=72м Q=1,08м3/ч кабель 15м (Вихрь) | 37 | 2834.16 | 5.5
Н0163. Насос BV-0.12 Сверчок погружной P=0,3кВт H=70м Q=1,0м3/ч кабель 10м (Belamos) | 0 | 2584.08 | 3.62
Н0165. Насос BV-0.12 Сверчок погружной P=0,3кВт H=70м Q=1,0м3/ч кабель 25м (Belamos) | 0 | 3292.8 | 5.35
Н0166. Насос BV-0,28 Сверчок погружной P=0,3кВт H=70м Q=1,0м3/ч кабель 10м верхний забор (Belamos) | 2 | 2584.08 | 3.62
Н0167. Насос BV-0,28 Сверчок погружной P=0,3кВт H=70м Q=1,0м3/ч кабель 25м верхний забор (Belamos) | 3 | 3270.42 | 4.51
Н0201. Насос UPS 25-40-180 циркуляционный Р=0,06кВт Н=4м Q=3,5м3/ч (Grundfos Дания-Германия) | 0 | 9650.82 | 2.82
Н0202. Насос UPS 25-60-180 циркуляционный Р=0,09кВт Н=6м Q=4,5м3/ч (Grundfos Дания-Германия) | 0 | 11608.98 | 3.15
Н0205. Насос UPS 32-60-180 циркуляционный Р=0,09кВт Н=6м Q=4,5м3/ч (Grundfos Дания-Германия) | 0 | 12308.28 | 3.6
Н0236. Насос BRS25/4G циркуляционный Р=0,072кВт Н=4,5м Q=2,8м3/ч (Belamos) | 0 | 2492.82 | 3
Н0237. Насос BRS25/6G циркуляционный Р=93Вт Н=6,0м Q=3,3м3/ч (Belamos) | 0 | 2713.62 | 0
Н0270. Насос UPA 15-90-160 повышения давления Р=0,118кВт Н=8м Q=1,5м3/ч (Grundfos Дания-Германия) | 0 | 11189.34 | 2.7
Н0401. Насос Omega 25 SP дренажный P=0,25кВт H=6м Q=5м3/ч (Belamos) | 3 | 4011.24 | 3.6
Н0402. Насос Omega 40 SP дренажный P=0,4кВт H=5м Q=7,5м3/ч (Belamos) | 3 | 4467.24 | 0
Н0403. Насос Omega 75 SP дренажный P=0,75кВт H=9м Q=13,0м3/ч (Belamos) | 1 | 4993.62 | 5.87
Н0411. Насос СС 7 А1 дренажный Р=0,38кВт Н=7,5м Q=10,0м3/ч (Grundfos Дания-Германия) | 0 | 21679.32 | 4.6
Н0421. Насос 68/2/6 ДН-300 дренажный P=0,3кВт H=7,5м Q=7,98м3/ч (Вихрь) | 43 | 3854.7 | 3.24
Н0422. Насос 68/2/8 ДН-350 дренажный P=0,35кВт H=5м Q=7,98м3/ч (Вихрь) | 64 | 4316.52 | 3.6
Н0427. Насос 68/2/3 ДН-900 дренажный P=0,9кВт H=8,0м Q=15,48м3/ч (Вихрь) | 2 | 5397.72 | 4.85
Н0440. Насос DWP 1300 CS дренажный P=1,6кВт H=14,0м Q=19,0м3/ч встроенный нож (Belamos) | 1 | 18441.48 | 20.5
Н0446. Насос DWP 250 дренажный P=0,25кВт H=7,5м Q=9,0м3/ч (Belamos) | 0 | 9129.6 | 9.5
Н0447. Насос DWP 450 дренажный P=0,45кВт H=8,5м Q=12,0м3/ч (Belamos) | 2 | 10593.6 | 18
Н0448. Насос DWP 750 дренажный P=0,6кВт H=10,0м Q=18,0м3/ч (Belamos) | 1 | 12740.82 | 22
Н0484. Насос XP 05 поверхностный чугунный корпус P=0,55кВт H=40м Q=1,98м3/ч (Belamos) | 0 | 4206.42 | 8
Н0701. Насосная станция XP05 All бак 24л Р=0,55кВт Н=40м Q=2,4м3/ч (Belamos) | 0 | 9200.04 | 10.8
Н0720. Насосная станция САМ 40/22 бак 22л Р=0,75кВт Н=42м Q=3,9м3/ч (Speroni Италия) | 0 | 16053.18 | 14
Н1001. Шланг армированный 13мм (1/2") GARDEN Luxe ПВХ бухта 25м (Belamos) | 0 | 1220.82 | 2.18
Н1005. Шланг армированный 19мм (3/4") GARDEN Luxe ПВХ бухта 25м (Belamos) | 0 | 1961.64 | 4.25
Н1006. Шланг армированный 19мм (3/4") GARDEN Luxe ПВХ бухта 50м (Belamos) | 0 | 3923.22 | 8.18
Н1011. Шланг армированный 13мм (1/2") IDRO Color ПВХ бухта 50м (Fitt Италия) | 2 | 1752.42 | 4.5
Н1075. Шланг армированный 098246 19мм (3/4") Pro Line ПВХ бухта 25м (Rehau Германия) | 0 | 6606.42 | 5.22
Н1076. Шланг армированный 098256 19мм (3/4") Pro Line ПВХ бухта 50м (Rehau Германия) | 0 | 13270.44 | 10.5
Н1077. Шланг армированный 098266 25мм (1") Pro Line ПВХ бухта 25м (Rehau Германия) | 0 | 15491.22 | 10.5
Н1079. Шланг армированный 13мм (1/2") Orange ПВХ бухта 25м (Belamos) | 0 | 1571.22 | 2.5
Н1080. Шланг армированный 13мм (1/2") Orange ПВХ бухта 50м (Belamos) | 2 | 3134.4 | 4.14
Н1081. Шланг армированный 19мм (3/4") Orange ПВХ бухта 25м (Belamos) | 0 | 3297.6 | 4.5
Н1085. Обратный клапан 1/2" магистральный | 0 | 278.52 | 0.15
Н1086. Обратный клапан 1" магистральный | 0 | 574.14 | 0.25
Н1087. Обратный клапан CW 617N 1 1/4" магистральный | 4 | 551.58 | 0.41
Н1405. Реле давления PS-02C (Belamos) | 5 | 739.2 | 0.36
Н1408. Реле защиты от сухого хода PS-7C (Belamos) | 0 | 720 | 0.36
Н1409. Реле защиты от сухого хода LP3 (Italtecnica Италия) | 0 | 868.68 | 0.33
Н1411. Реле давления MDR 5-5 (Condor Германия) | 0 | 6313.92 | 0.81
Н1412. Реле давления MDR 5-8 (Condor Германия) | 0 | 6047.22 | 0.85
Н1415. Реле давления РМ/5 (Italtecnica Италия) | 0 | 662.04 | 0.36
Н1420. Устройство PressControl Brio-2000M 12А 220В (Italtecnica Италия) | 0 | 3828.48 | 0.48
Н1423. Поплавковый выключатель PW1 кабель 1м (Belamos) | 3 | 651.24 | 0.25
Н1424. Поплавковый выключатель PW2 кабель 2м (Belamos) | 8 | 748.44 | 0.6
Н1425. Поплавковый выключатель PW3 кабель 3м (Belamos) | 2 | 976.86 | 0.76
Н1426. Поплавковый выключатель PW5 кабель 5м (Belamos) | 5 | 1288.02 | 0.9
Н1440. Клапан соленоидный CEME8614.NBR230 н/закр. G1/2" 230В (CEME Италия) | 0 | 4419.3 | 0.54
Н1441. Клапан соленоидный CEME8615.NBR230 н/закр. G3/4" 230В (CEME Италия) | 0 | 4907.7 | 0.94
Н1442. Клапан соленоидный CEME8616.NBR230 н/закр. G1" 230В (CEME Италия) | 0 | 6245.76 | 1.2
Н1446. Клапан соленоидный CEME8715.NBR230 н/откр. G3/4" 230В (CEME Италия) | 0 | 5790.84 | 0.94
Н1480. Мембрана МГА100В для гидроаккумулятора (Джилекс) | 1 | 2867.82 | 1.08
Н1482. Манометр PGS50 AX осевой (Belamos) | 1 | 312 | 0.07
Н1483. Манометр PGS50 RAD радиальный (Belamos) | 6 | 328.02 | 0.09

## РАСПРОДАЖА ОСТАТКОВ. Провод и к
Наименование | Кол-во | Стоимость | Вес
00389. П1193. Кабель силовой ВВГнг(А)-LS 3х2,5 кв.мм ОЖ-0,66 малодымный Dн=12,2 мм, Р=0,263 кг/м (Электрок | 0 | 48.9 | 0.17
10070.П0070. Провод ПВ1 16,0 кв.мм белый Dн=7мм, P=0,17кг/м (М) (Электрокабель Кольчугино) | 0 | 100.68 | 0.17
10206.П0206. Провод ПуВ 1х0,75 кв.мм красный ГОСТ Dн=2,2 мм, Р=0,011 кг/м (Москабельмет) | 18 | 11.16 | 0.01
10210.П0210. Провод ПуВ 1х1,0 кв.мм белый ГОСТ Dн=2,3 мм, Р=0,014 кг/м (Москабельмет) | 0 | 14.82 | 0.01
10211.П0211 Провод ПуВ 1х1,0 кв.мм красный ГОСТ Dн=2,3 мм, Р=0,014 кг/м (Москабельмет) | 15 | 14.82 | 0.01
10214.П0214. Провод ПуВ 1х1,0 кв.мм желто-зеленый ГОСТ Dн=2,3 мм, Р=0,014 кг/м (Москабельмет) | 0.8 | 14.82 | 0.01
10215.П0215 Провод ПуВ 1х1,5 кв.мм белый ГОСТ Dн=2,8 мм, Р=0,020 кг/м (Москабельмет) | 0 | 21.06 | 0.02
10216.П0216. Провод ПуВ 1х1,5 кв.мм красный ГОСТ Dн=2,8 мм, Р=0,020 кг/м (Москабельмет) | 0 | 21.06 | 0.02
10218.П0218 Провод ПуВ 1х1,5 кв.мм голубой ГОСТ Dн=2,8 мм, Р=0,020 кг/м (Москабельмет) | 0.1 | 21.06 | 0.02
10226.П0226. Провод ПуВ 1х4,0 кв.мм красный ГОСТ Dн=3,9 мм, Р=0,047 кг/м (Москабельмет) | 0 | 53.88 | 0.05
10229.П0229.Провод ПуВ 1х4,0 кв.мм желто-зеленый ГОСТ Dн=3,9 мм, Р=0,047 кг/м (Москабельмет) | 0 | 53.88 | 0.05
10240.П0240 Провод ПуВ 1х16,0 кв.мм белый ГОСТ Dн=7,1 мм, Р=0,180 кг/м (Москабельмет) | 0 | 176.64 | 0.18
10243.П0243 Провод ПуВ 1х16,0 кв.мм голубой ГОСТ Dн=7,1 мм, Р=0,180 кг/м (Москабельмет) | 0.2 | 176.64 | 0.18
10244.П0244 Провод ПуВ 1х16,0 кв.мм желто-зеленый ГОСТ Dн=7,1 мм, Р=0,180 кг/м (Москабельмет) | 0 | 176.64 | 0.18
10249.П0249 Провод ПуВ 1х25,0 кв.мм желто-зеленый ГОСТ Dн=8,8 мм, Р=0,283кг/м (Москабельмет) | 0.5 | 283.14 | 0.28
10262.П0262 Провод ПуВнг(А)-LS 1х16,0 кв.мм белый ГОСТ Dн=7,1 мм, Р=0,180 кг/м (Калужский кабельный зав | 0 | 171.24 | 0.18
10263.П0263 Провод ПуВнг(А)-LS 1х16,0 кв.мм желто-зеленый ГОСТ Dн=7,1 мм, Р=0,180 кг/м (Калужский кабель | 0 | 171.24 | 0.18
10271.П0271 Провод ПуВ 1х1,5 кв.мм желто-зеленый ГОСТ Dн=2,8 мм, Р=0,020 кг/м (Калужский кабельный завод) | 0 | 21 | 0.02
10273.П0273 Провод ПуВ 1х2,5 кв.мм желто-зеленый ГОСТ Dн=3,4 мм, Р=0,032 кг/м (Калужский кабельный завод) | 0.4 | 33.24 | 0.03
10274.П0274 Провод ПуВ 1х4,0 кв.мм белый ГОСТ Dн=3,9 мм, Р=0,047 кг/м (Калужский кабельный завод) | 0 | 42.42 | 0.05
10275.П0275 Провод ПуВ 1х4,0 кв.мм голубой ГОСТ Dн=3,9 мм, Р=0,047 кг/м (Калужский кабельный завод) | 0 | 53.1 | 0.05
10276.П0276 Провод ПуВ 1х4,0 кв.мм желто-зеленый ГОСТ Dн=3,9 мм, Р=0,047 кг/м (Калужский кабельный завод) | 0 | 42.42 | 0.05
10277.П0277 Провод ПуВ 1х6,0 кв.мм голубой ГОСТ Dн=4,4 мм, Р=0,067 кг/м (Калужский кабельный завод) | 0.1 | 77.52 | 0.07
10278.П0278 Провод ПуВ 1х6,0 кв.мм желто-зеленый ГОСТ Dн=4,4 мм, Р=0,067 кг/м (Калужский кабельный завод) | 0 | 62.4 | 0.07
10279.П0279 Провод ПуВ 1х10,0 кв.мм белый ГОСТ Dн=5,6 мм, Р=0,111 кг/м (Калужский кабельный завод) | 0 | 126.72 | 0.11
10280.П0280 Провод ПуВ 1х10,0 кв.мм голубой ГОСТ Dн=5,6 мм, Р=0,111 кг/м (Калужский кабельный завод) | 0 | 126.72 | 0.11
10281.П0281 Провод ПуВ 1х10,0 кв.мм желто-зеленый ГОСТ Dн=5,6 мм, Р=0,111 кг/м (Калужский кабельный завод | 0 | 101.94 | 0.11
10283.П0283 Провод ПуВ 1х16,0 кв.мм желто-зеленый ГОСТ Dн=7,1 мм, Р=0,180 кг/м (Калужский кабельный заво | 6.5 | 171.36 | 0.18
10284.П0284. Провод ПВ1 35,0 кв.мм желто-зеленый Dн=11,0 мм, Р=0,351 кг/м (Москабельмет) | 0 | 211.86 | 0.35
10290.П0290. Провод ПВ1 0,75 кв.мм желто-зеленый Dн=2,6 мм, Р=0,011 кг/м (Москабельмет) | 0 | 5.04 | 0.01
10292.П0292. Провод ПВ1 1,0 кв.мм желто-зеленый Dн=2,8 мм, Р=0,014 кг/м (Москабельмет) | 0 | 6.84 | 0.01
10303.П0303. Кабель FRRTX 2x1,5 кв.мм белый "ретро" ГОСТ Р=0,057 кг/м, Dн=8,2 мм (Salcavi Италия) | 0 | 141.54 | 0.06
10304.П0304 Кабель 10004 2x1,5 кв.мм белый "ретро" Р=0,057 кг/м (GI Gambarelli Италия) | 0 | 136.32 | 0.06
10309.П0309 Кабель 10010 3x1,5 кв.мм белый "ретро" Р=0,080 кг/м (GI Gambarelli Италия) | 0 | 200.76 | 0.08
10310.П0310 Кабель 10012 3x2,5 кв.мм белый "ретро" Р=0,125 кг/м (GI Gambarelli Италия) | 0 | 337.08 | 0.13
10316.П0316 Кабель FRRTX 2x1,5 кв.мм бежевый "ретро" ГОСТ Р=0,057 кг/м, Dн=8,2 мм (Salcavi Италия) | 0 | 202.2 | 0.06
10317.П0317 Кабель 10104 2x1,5 кв.мм бежевый "ретро" Р=0,057 кг/м (GI Gambarelli Италия) | 1 | 136.32 | 0.06
10321.П0321. Кабель FRRTX 3x1,5 кв.мм бежевый "ретро" ГОСТ Р=0,080 кг/м, Dн=9,4 мм (Salcavi Италия) | 0 | 198.66 | 0.08
10323.П0323 Кабель 10112 3x2,5 кв.мм бежевый "ретро" Р=0,125 кг/м (GI Gambarelli Италия) | 7 | 337.08 | 0.12
10331.П0331 Кабель 10205 2x2,5 кв.мм серый "ретро" Р=0,087 кг/м (GI Gambarelli Италия) | 3 | 164.7 | 0.09
10334.П0334 Кабель 10213 3x2,5 кв.мм серый "ретро" Р=0,125 кг/м (GI Gambarelli Италия) | 0 | 303.72 | 0.12
10337.П0337. Кабель FRRTX 3x1,5 кв.мм коричневый "ретро" ГОСТ Р=0,080 кг/м, Dн=9,4 мм (Salcavi Италия) | 0 | 198.66 | 0.08
10339.П0339.Кабель FRRTX 2x0,75 кв.мм коричневый "ретро" ГОСТ Р=0,033 кг/м,Dн=5,4 мм (Salcavi Италия) | 1.7 | 124.56 | 0.03
10340.П0340 Кабель 22316 2х0,75 кв.мм коричневый круглый "ретро" Dн=6,0 мм, Р=0,048 кг/м (GI Gambarelli Ит | 0 | 123.66 | 0.05
10345.П0345 Кабель 22318 3х0,75 кв.мм коричневый круглый "ретро" Dн=6,8 мм, Р=0,055 кг/м (GI Gambarelli Ит | 0 | 161.7 | 0.06
10352.П0352 Кабель 20301 телевизионный DG70+ DG70С коричневый "ретро" Dн=8,0 мм, Р=0,047 кг/м (GI Gambarel | 0 | 293.76 | 0.05
10370.П0370 Кабель 10505 2x2,5 кв.мм золотой "ретро" Р=0,087 кг/м (GI Gambarelli Италия) | 0.5 | 191.82 | 0.09
10375.П0375 Кабель FRRTX 3x1,5 кв.мм золотой "ретро" ГОСТ Р=0,080 кг/м, Dн=9,4 мм (Salcavi Италия) | 0 | 283.8 | 0.08
10377.П0377 Кабель FRRTX 3x2,5 кв.мм золотой "ретро" ГОСТ Р=0,125 кг/м, Dн=10,2 мм (Salcavi Италия) | 15.2 | 434.04 | 0.12
10383.П0383 Кабель 10604 2x1,5 кв.мм бронзовый "ретро" Р=0,057 кг/м (GI Gambarelli Италия) | 0 | 136.32 | 0.06
10388.П0388 Кабель 20601 телевизионный DG70+ DG70С бронзовый "ретро" Dн=8,0 мм, Р=0,047 кг/м (GI Gambarell | 0 | 293.76 | 0.05
10390.П0390. Кабель FRRTX 2x1,5 кв.мм бронзовый "ретро" ГОСТ Р=0,057 кг/м, Dн=8,2 мм (Salcavi Италия) | 0 | 141.54 | 0.06
10391.П0391 Кабель FRRTX 3x1,5 кв.мм бронзовый "ретро" ГОСТ Р=0,080 кг/м, Dн=9,4 мм (Salcavi Италия) | 3.2 | 283.8 | 0.08
10392.П0392 Кабель FRRTX 3x2,5 кв.мм бронзовый "ретро" ГОСТ Р=0,125 кг/м, Dн=10,2 мм (Salcavi Италия) | 0.6 | 434.04 | 0.12
10398.П0398 Провод "Гусевъ" 3150МАR 3х1,5 кв.мм коричневый "ретро" ГОСТ, термостойкий Т=180 град.С (BLF Ит | 1 | 204.36 | 0.07
10405.П0405. Провод ПуГВ 1х0,75 кв.мм белый ГОСТ Dн=2,4 мм, Р=0,013 кг/м (Москабельмет) | 0 | 11.4 | 0.01
10409.П0409 Провод ПуГВ 1х0,75 кв.мм желто-зеленый ГОСТ Dн=2,4 мм, Р=0,013 кг/м (Москабельмет) | 0 | 11.4 | 0.01
10411.П0411. Провод ПуГВ 1х1,0 кв.мм красный ГОСТ Dн=2,5 мм, Р=0,016 кг/м (Москабельмет) | 0 | 14.94 | 0.02
10412.П0412.Провод ПуГВ 1х1,0 кв.мм черный ГОСТ Dн=2,5 мм, Р=0,016 кг/м (Москабельмет) | 0 | 14.94 | 0.02
10424.П0424.Провод ПуГВ 1х2,5 кв.мм желто-зеленый ГОСТ Dн=3,7 мм, Р=0,035 кг/м (Москабельмет) | 0 | 32.88 | 0.04
10427.П0427 Провод ПуГВ 1х4,0 кв.мм черный ГОСТ Dн=4,2 мм, Р=0,051 кг/мм (Москабельмет) | 0 | 52.08 | 0.05
10431.П0431 Провод ПуГВ 1х6,0 кв.мм красный ГОСТ Dн=5,3 мм, Р=0,075 кг/м (Москабельмет) | 0 | 79.62 | 0.07
10432.П0432 Провод ПуГВ 1х6,0 кв.мм черный ГОСТ Dн=5,3 мм, Р=0,075 кг/м (Москабельмет) | 0 | 79.62 | 0.07
10440.П0440 Провод ПуГВ 1х16,0 кв.мм белый ГОСТ Dн=8,0 мм, Р=0,184 кг/м (Москабельмет) | 0 | 208.32 | 0.18
10480.П0480 Провод H05V-K 1х0.75 кв.мм черный (131N000SR100) ГОСТ Dн=2,4 мм, Р=0,013 кг/м (Top Cable Испан | 0 | 36.96 | 0.01
10490.П0490. Провод ПВ4 1,0 кв.мм голубой Dн=2,5 мм, Р=0,014 кг/м (Москабельмет) | 0 | 6.42 | 0.01
10707.П0707.Кабель ВВГ 1х6,0ок-0,66 ГОСТ Dн=6,5 мм, Р=0,091 кг/м (Москабельмет) | 0 | 72.96 | 0.09
10714.П0714 Кабель ВВГ 1х25,0 кв.мм (ож)-1 Dн=12,0 мм, Р=0,321 кг/м ГОСТ (Москабельмет) | 8 | 276.48 | 0.32
10733.П0733 Кабель ВВГ-П 2х1,5ок (N)-0,66 ГОСТ (6,3х4,0) мм, Р=0,069 кг/м (Подольсккабель) | 0 | 64.02 | 0.07
10740.П0740. Кабель ВВГ-П 2х4,0ок (N)-0,66 ГОСТ (6,0х9,7) мм, Р=0,119 кг/м (Брэкс Брянск) | 0 | 68.52 | 0.12
10756.П0756 Кабель ВВГ-П 2х6,0ок (N)-0,66 ГОСТ (13,1х6,7) мм, Р=0,21 кг/м (Подольсккабель) | 0 | 212.04 | 0.21
10758.П0758 Кабель ВВГ-П 2х6,0 кв.мм (ож)-0,66 ГОСТ (13,1х6,7) мм, Р=0,21 кг/м (Рыбинсккабель) | 0 | 212.7 | 0.21
10762.П0762. Кабель ВВГ 3х1,5ок (N,РЕ)-0,66 ГОСТ Dн=8,0 мм, P=0,093 кг/м (Брэкс Брянск) | 0 | 37.44 | 0.09
10763.П0763. Кабель ВВГ-П 3х1,5ок (N,РЕ)-0,66 ГОСТ (5,0х10,2) мм, Р=0,101 кг/м (Брэкс Брянск) | 0 | 36.36 | 0.1
10768.П0768. Кабель ВВГ 3х1,5ок (N,PE)-0,66 ГОСТ D=8,0 мм, Р=0,117 кг/м (Москабельмет) | 0.7 | 53.52 | 0.12
10770.П0770 Кабель ВВГ 3х1,5ок (N,PE)-0,66 ГОСТ Dн=8,0 мм, Р=0,093 кг/м (Подольсккабель) | 0 | 120 | 0.09
10773.П0773. Кабель ВВГ-П 3х2,5ок (N,РЕ)-0,66 ГОСТ (5,4х11,3)мм, Р=0,13кг/м (Калужский кабельный завод) | 0 | 104.04 | 0.13
10777.П0777 Кабель ВВГ-П 3х2,5 кв.мм (ож)-0,66 ГОСТ (5,4х11,3) мм, Р=0,133 кг/м (Севкабель С-Петербург) | 0 | 71.58 | 0.13
10782.П0782 Кабель ВВГ 3х2,5ок (N,PE)-0,66 ГОСТ Dн=9,4 мм, Р=0,137 кг/м (Подольсккабель) | 0 | 148.02 | 0.14
10784.П0784. Кабель ВВГ 3х4,0ок (N,РЕ)-0,66 ГОСТ Dн=10,8 мм, P=0,194 кг/м (Брэкс Брянск) | 0 | 93.72 | 0.19
10790.П0790 Кабель ВВГ 3х4,0ок (N,PE)-0,66 ГОСТ Dн=9,2 мм, Р=0,22 кг/м (Москабельмет) | 1.2 | 215.04 | 0.22
10792.П0792 Кабель ВВГ 3х4,0ок (N,PE)-0,66 ГОСТ Dн=10,8 мм, P=0,194 кг/м (Подольсккабель) | 0 | 218.04 | 0.19
10797.П0797 Кабель ВВГ 3х10,0ок (N,PE)-0,66 ГОСТ Dн=14,5 мм, P=0,403 кг/м (Подольсккабель) | 0 | 516 | 0.4
10803.П0803.Кабель ВВГ 4х1,5ок (N)-0,66 ГОСТ Dн=7,1 мм, Р=0,17 кг/м (Москабельмет) | 0 | 96 | 0.17
10804.П0804 Кабель ВВГ 4х1,5ок (N)-0,66 ГОСТ Dн=9,8 мм, Р=0,12 кг/м (Подольсккабель) | 3 | 123.06 | 0.12
10805.П0805. Кабель ВВГ 4х2,5ок (N)-0,66 ГОСТ Dн=11,5 мм, P=0,17 кг/м (Брэкс Брянск) | 0 | 79.26 | 0.17
10808.П0808.Кабель ВВГ 4х2,5ок (N)-0,66 ГОСТ Dн=9,2 мм, P=0,191 кг/м (Москабельмет) | 0.3 | 135.06 | 0.19
10809.П0809 Кабель ВВГ 4х2,5ок (N)-0,66 ГОСТ Dн=11,5 мм, Р=0,17 кг/м (Подольсккабель) | 0 | 184.02 | 0.17
10810.П0810. Кабель ВВГ 4х4,0ок (N)-0,66 ГОСТ Dн=10,8 мм, P=0,215 кг/м (Брэкс Брянск) | 0 | 140.4 | 0.25
10813.П0813 Кабель ВВГ 4х4,0ок (N)-0,66 ГОСТ Dн=11,8 мм, P=0,269 кг/м (Москабельмет) | 1.1 | 256.02 | 0.27
10814.П0814 Кабель ВВГ 4х4,0ок (N)-0,66 ГОСТ Dн=13,0 мм, Р=0,25 кг/м (Подольсккабель) | 0 | 300 | 0.25
10815.П0815. Кабель ВВГ 4х6,0ок (N)-0,66 ГОСТ Dн=14,3 мм, P=0,33 кг/м (Брэкс Брянск) | 0 | 184.38 | 0.33
10819. П0819 Кабель ВВГ 4х6,0ок (N)-0,66 ГОСТ Dн=14,3мм, Р=0,33кг/м (Подольсккабель) | 0 | 202.08 | 0.33
10824.П0824 Кабель ВВГ 4х10,0ок (N)-0,66 ГОСТ Dн=16,3 мм, Р=0,54 кг/м (Подольсккабель) | 0 | 709.2 | 0.54
10859.П0859 Кабель ВВГ 5х1,5ок (N,PE)-0,66 ГОСТ Dн=10 мм, Р=0,156 кг/м (Москабельмет) | 1 | 117.12 | 0.16
10861.П0861. Кабель ВВГ 5х2,5ок (N,РЕ)-0,66 ГОСТ Dн=11 мм, Р=0,209 кг/м (Брэкс Брянск) | 0 | 98.64 | 0.21
10865.П0865 Кабель ВВГ 5х2,5ок (N,PE)-0,66 ГОСТ Dн=11,0 мм, Р=0,209 кг/м (Подольсккабель) | 1 | 230.04 | 0.21
10866.П0866. Кабель ВВГ 5х4,0ок (N,РЕ)-0,66 ГОСТ Dн=12,8 мм, Р=0,301 кг/м (Брэкс Брянск) | 0.7 | 155.4 | 0.3
10870.П0870 Кабель ВВГ 5х4,0ок (N,PE)-0,66 ГОСТ Dн=12,8 мм, Р=0,301 кг/м (Подольсккабель) | 0 | 350.04 | 0.3
10871.П0871. Кабель ВВГ 5х6,0ок (N,PE)-0,66 ГОСТ Dн=15,0 мм, Р=0,462 кг\м (Брэкс Брянск) | 0 | 229.14 | 0.46
10880.П0880. Кабель ВВГ 5х16,0ок (N,РЕ)-0,66 ГОСТ Dн=22,0 мм, Р=1,003 кг/м (Брэкс Брянск) | 0 | 724.8 | 1
10882.П0882.Кабель ВВГ 5х16,0ок (N,PE)-1 ГОСТ Dн=22,0 мм, Р=1,01 кг/м (Москабельмет) | 0 | 968.16 | 1.01
10894. П0894 Кабель ВВГ 5х1,5 кв.мм (ож)-0,66 Dн=10,0 мм, Р=0,156 кг/м (Электрокабель Н-Новгород) | 0 | 30.3 | 0.16
10899. П0899 Кабель ВВГ 5х6,0 кв.мм ок (N,PE)-0,66 Dн=14,2 мм, Р=0,402 кг\м (Агрокабель Окуловка) | 0 | 184.14 | 0.4
10900.П0900 Кабель ВВГнг(А) 1х1,5ок-0,66 ГОСТ Dн=5,5 мм, Р=0,047 кг/м (Подольсккабель) | 0 | 39.78 | 0.04
10901.П0901 Кабель ВВГнг(А) 1х2,5ок-0,66 ГОСТ Dн=5,9 мм, Р=0,059 кг/м (Подольсккабель) | 0.1 | 50.04 | 0.05
10910.П0910 Кабель силовой ВВГнг(А) 1х70,0мк-1 ГОСТ Dн=15,70 мм, Р=0,753 кг/м (Энергокабель Электроугли) | 0.5 | 617.82 | 0.78
10917.П0917 Кабель силовой ВВГ-Пнг(А) 2х1,5ок (N)-0,66 ГОСТ (6,5х4,2) мм, Р=0,050 кг/м (Севкабель С-Петерб | 0 | 40.68 | 0.05
10917.П0917.Кабель ВВГнг(А) 2х1,5ок (N)-0,66 ГОСТ Dн=9,0 мм, Р=0,118 кг/м (Москабельмет) | 0 | 62.16 | 0.07
10918.П0918 Кабель силовой ВВГ-Пнг(А) 2х1,5ок (N)-0,66 ГОСТ (8,8х5,2)мм,Р=0,080кг/м (Москабельмет) | 0 | 47.7 | 0.08
10920.П0920 Кабель силовой ВВГнг(А) 2х1,5ок (N) - 0,66 ГОСТ Dн=8,72 мм, P=0,113 кг/м (Севкабель С-Петербур | 0.7 | 45.42 | 0.11
10922.П0922 Кабель силовой ВВГ-Пнг(А) 2х2,5ок (N)-0,66 ГОСТ (5,8х8,9)мм,Р=0,103кг/м (Энергокабель Электроу | 0 | 67.92 | 0.09
10926.П0926 Кабель силовой ВВГ-Пнг(А) 2х2,5ок (N)-0,66 ГОСТ (9,4х5,6) мм, Р=0,120 кг/м (Москабельмет) | 0 | 51.12 | 0.12
10935.П0935 Кабель ВВГ-Пнг(А) 2х4,0ок (N)-0,66 ГОСТ (6,5х10,2)мм, P=0,144кг/м (Подольсккабель) | 0 | 190.02 | 0.13
10937.П0937. Кабель силовой ВВГ-Пнг(А) 2х6,0ок (N)-0,66 ГОСТ (10,4х6,7) мм, Р=0,139 кг/м (Брэкс Брянск) | 0.2 | 99.6 | 0.14
10941.П0941 Кабель силовой ВВГ-Пнг 2х6,0 кв.мм ОЖ-0,66 (7,0х11,2) мм, Р=0,188кг/м ГОСТ (Подольсккабель) | 0 | 262.02 | 0.17
10945.П0945 Провод ПВ3 16,0 кв.мм желто-зеленый Dн=8,8 мм, Р=0,182 кг/м (Москабельмет) | 0 | 97.08 | 0.18
10947.П0947 Кабель ВВГнг(А) 2х16,0ок (N)-0,66 ГОСТ Dн=17,8 мм, Р=0,607 кг/м (Подольсккабель) | 0 | 661.74 | 0.44
10948.П0948 Кабель силовой ВВГ-Пнг(А) 3х2,5ок (N,PE)-0,66 ГОСТ (5,2х10,9) мм, Р=0,124 кг/м (Севкабель С-Пе | 0 | 93.24 | 0.13
10948.П0948. Кабель силовой ВВГнг(А) 3х1,5ок (N,PE)-0,66 ГОСТ Dн=9,2 мм, Р=0,100 кг/м (Брэкс Брянск) | 0 | 37.5 | 0.1
10949.П0949. Кабель силовой ВВГ-Пнг(А) 3х1,5ок (N,PE)-0,66 ГОСТ (5,0х10,1) мм, Р=0,097 кг/м (Брэкс Брянск) | 0 | 36.42 | 0.1
10956.П0956. Кабель ВВГнг(А) 3х1,5ок (N,PE)-0,66 ГОСТ Dн=9,4мм, Р=0,137 кг/м (Подольсккабель) | 0 | 78.72 | 0.1
10957.П0957 Кабель ВВГ-Пнг(А) 3х1,5ок (N,PE)-0,66 ГОСТ (5,5х10,8) мм, Р=0,112 кг/м (Подольсккабель) | 0 | 131.52 | 0.1
10959.П0959. Кабель силовой ВВГ-Пнг(А) 3х2,5ок (N,PE)-0,66 ГОСТ (5,4х11,3) мм, Р=0,128 кг/м (Брэкс Брянск) | 0 | 59.52 | 0.13
10961.П0961 Кабель силовой ВВГ-Пнг(А) 3х2,5ок (N,PE)-0,66 ГОСТ (5,8х11,9) мм, Р=0,147 кг/м (Энергокабель Э | 0 | 117.12 | 0.13
10964.П0964 Кабель силовой ВВГнг(А) 3х2,5ок (N,PE)-0,66 ГОСТ Dн=10,2 мм, Р=0,178 кг/м (Москабельмет) | 0.5 | 103.08 | 0.14
10965.П0965. Кабель ВВГнг(А) 3х2,5ок (N,PE)-0,66 ГОСТ Dн=10,2мм, Р=0,178 кг/м (Подольсккабель) | 0 | 98.64 | 0.14
10966.П0966. Кабель ВВГ-Пнг(А) 3х2,5ок (N,PE)-0,66 ГОСТ (5,8х11,9) мм, Р=0,147 кг/м (Подольсккабель) | 0.07 | 104.7 | 0.14
10970.П0970. Кабель силовой ВВГ-Пнг(А) 3х4,0ок (N,PE)-0,66 ГОСТ (6,0х13,2) мм, Р=0,189 кг/м (Брэкс Брянск) | 0 | 92.52 | 0.19
10972.П0972 Кабель силовой ВВГ-Пнг(А) 3х4,0ок (N,PE)-0,66 ГОСТ (6,5х13,9) мм, Р=0,209 кг/м (Энергокабель Э | 0 | 304.02 | 0.19
10975.П0975 Кабель силовой ВВГнг(А) 3х4,0ок (N,PE) - 0,66 ГОСТ Dн=11,38 мм, P=0,241 кг/м (Севкабель С-Пете | 0 | 154.98 | 0.24
10975.П0975. Кабель силовой ВВГнг(А) 3х4,0ок (N,PE)-0,66 ГОСТ Dн=11,6 мм, Р=0,247 кг/м (Москабельмет) | 0.2 | 153.6 | 0.22
10978.П0978 Кабель ВВГ-Пнг(А) 3х4,0ок (N,PE)-0,66 ГОСТ (6,5х13,9) мм, Р=0,209 кг/м (Подольсккабель) | 5.4 | 346.08 | 0.19
10980.П0980. Кабель силовой ВВГ-Пнг(А) 3х6,0ок (N,PE)-0,66 ГОСТ (6,4х13,9) мм, Р=0,203 кг/м (Брэкс Брянск) | 0 | 136.98 | 0.2
10981.П0981 Кабель силовой ВВГнг(А) 3х6,0ок (N,PE)-0,66 ГОСТ Dн=12,6 мм, Р=0,284 кг/м (Энергокабель Электр | 0 | 263.7 | 0.27
10985.П0985.Кабель силовой ВВГнг(А) 3х6,0ок (N,PE)-0,66 ГОСТ Dн=12,7 мм, Р=0,320 кг/м (Москабельмет) | 0 | 211.2 | 0.26
10989.П0989. Кабель силовой ВВГнг(А) 3х10,0ок (N,PE)-0,66 ГОСТ Dн=15,3 мм, Р=0,495 кг/м (Москабельмет) | 0 | 272.22 | 0.42
10991.П0991 Кабель силовой ВВГнг(А) 3х16,0ок (N,PE)-0,66 ГОСТ Dн=17,1 мм, Р=0,609 кг/м (Энергокабель Элект | 0.8 | 623.16 | 0.59
10998.П0958. Кабель силовой ВВГнг(А) 3х2,5ок (N,PE)-0,66 ГОСТ Dн=10,2 мм, Р=0,140 кг/м (Брэкс Брянск) | 0 | 60.06 | 0.14
10999.П0969. Кабель силовой ВВГнг(А) 3х4,0ок (N,PE)-0,66 ГОСТ Dн=11,6 мм, Р=0,247 кг/м (Брэкс Брянск) | 0 | 94.62 | 0.25
11000.П1000 Кабель силовой ВВГнг(А) 4х1,5ок - 0,66 ГОСТ Dн=9,77 мм, P=0,155 кг/м (Севкабель С-Петербург) | 0 | 80.1 | 0.15
11001.П1001 Кабель силовой ВВГнг(А) 4х1,5ок (N)-0,66 ГОСТ (Энергокабель Электроугли) | 6.9 | 90.36 | 0.13
11003.П1003.Кабель силовой ВВГнг(А) 4х1,5ок (N)-0,66 ГОСТ Dн=10,1 мм, Р=0,163 кг/м (Москабельмет) | 0 | 90.24 | 0.13
11005.П1005. Кабель силовой ВВГнг(А) 4х2,5ок (N)-0,66 ГОСТ Dн=10,2 мм, Р=0,170 кг/м (Брэкс Брянск) | 0 | 90.66 | 0.17
11006.П1006 Кабель силовой ВВГнг(А) 4х2,5ок (N)-0,66 ГОСТ Dн=10,9 мм, Р=0,209 кг/м (Энергокабель Электроуг | 0 | 134.64 | 0.17
11010.П1010. Кабель силовой ВВГнг(А) 4х4,0ок (N)-0,66 ГОСТ Dн=11,8 мм, Р=0,250 кг/м (Брэкс Брянск) | 0 | 126.12 | 0.25
11011.П1011. Кабель силовой ВВГнг(А) 4х4,0ок (N)-0,66 ГОСТ Dн=12,5 мм, Р=0,295 кг/м (Энергокабель Электроу | 0 | 147.66 | 0.25
11013.П1013.Кабель силовой ВВГнг(А) 4х4,0ок (N)-0,66 ГОСТ Dн=12,6 мм, Р=0,302 кг/м (Москабельмет) | 0 | 192 | 0.25
11015.П1015. Кабель силовой ВВГнг(А) 4х6,0ок (N)-0,66 ГОСТ Dн=13,0 мм, Р=0,334 кг/м (Брэкс Брянск) | 0 | 185.64 | 0.33
11016.П1016 Кабель силовой ВВГнг(А) 4х6,0ок (N)-0,66 ГОСТ Dн=13,7 мм, Р=0,386 кг/м (Энергокабель Электроуг | 0 | 310.08 | 0.33
11018.П1018. Кабель силовой ВВГнг(А) 4х6,0ок (N)-0,66 ГОСТ Dн=13,8 мм, Р=0,394 кг/м (Москабельмет) | 0 | 268.8 | 0.33
11021.П1021 Кабель силовой ВВГнг(А) 4х10,0ок (N)-0,66 ГОСТ Dн=16,6 мм, Р=0,602 кг/м (Энергокабель Электроу | 0.1 | 513.48 | 0.52
11024.П1024. Кабель силовой ВВГнг(А) 4х10,0ок - 0,66 ГОСТ (Калужский кабельный завод) | 0 | 672 | 0.52
11025.П1025. Кабель силовой ВВГнг(А) 4х16,0ок - 0,66 ГОСТ (Калужский кабельный завод) | 16 | 873.78 | 0.86
11030.П1030 Кабель силовой ВВГнг(А) 4х25,0ок (N)-0,66 ГОСТ Dн=24,9 мм, Р=1,501 кг/м (Энергокабель Электроу | 1.7 | 1288.74 | 1.17
11032.П1032. Кабель силовой ВВГнг(А) 4х16,0ок (N)-0,66 ГОСТ Dн=19,5 мм, Р=0,791 кг/м (Брэкс Брянск) | 0 | 587.88 | 0.79
11038.П1038.Кабель силовой ВВГнг(А) 4х50,0ок (N)-1 ГОСТ Dн=32,0мм, Р=2,554кг/м (Москабельмет) | 0.2 | 1920 | 2.2
11042.П1042 Кабель силовой ВВГнг(А) 5х1,5ок (N,PE) - 0,66 ГОСТ Dн=10,51 мм, P=0,180 кг/м (Севкабель С-Пет | 0 | 98.16 | 0.18
11043.П1043. Кабель силовой ВВГнг(А) 5х1,5ок (N,PE)-0,66 ГОСТ Dн=9,9 мм, Р=0,152 кг/м (Брэкс Брянск) | 0.5 | 61.8 | 0.15
11044.П1044 Кабель силовой ВВГнг(А) 5х1,5ок (N,PE)-0,66 ГОСТ Dн=10,8 мм, Р=0,190 кг/м (Энергокабель Электр | 0 | 103.56 | 0.15
11046.П1046 Кабель силовой ВВГнг(А) 5х2,5ок (N,PE) - 0,66 ГОСТ Dн=11,57 мм, P=0,242 кг/м (Севкабель С-Пете | 0.7 | 152.34 | 0.24
11046.П1046.Кабель силовой ВВГнг(А) 5х1,5ок (N,PE)-0,66 ГОСТ Dн=10,8 мм, Р=0,191 кг/м (Москабельмет) | 0.5 | 111.36 | 0.15
11049.П1049 Кабель силовой ВВГнг(А) 5х2,5ок (N,PE)-0,66 ГОСТ Dн=11,8 мм, Р=0,251 кг/м (Энергокабель Электр | 0 | 165.3 | 0.2
11051.П1051 Кабель силовой ВВГнг(А) 5х2,5ок (N,PE)-0,66 ГОСТ Dн=11,9мм,Р=0,253кг/м (Москабельмет) | 0.1 | 190.92 | 0.22
11053.П1053. Кабель силовой ВВГнг(А) 5х4,0ок (N,PE)-0,66 ГОСТ Dн=12,8 мм, Р=0,310 кг/м (Брэкс Брянск) | 0.6 | 156.72 | 0.31
11054.П1054 Кабель силовой ВВГнг(А) 5х4,0ок (N,PE)-0,66 ГОСТ Dн=13,6 мм, Р=0,357 кг/м (Энергокабель Электр | 0 | 260.88 | 0.31
11056.П1056. Кабель силовой ВВГнг(А) 5х4,0ок (N,PE)-0,66 ГОСТ Dн=13,7 мм, Р=0,360 кг/м (Москабельмет) | 0.7 | 234.24 | 0.31
11059.П1059 Кабель силовой ВВГнг(А) 5х6,0ок (N,PE)-0,66 ГОСТ Dн=14,9 мм, Р=0,471 кг/м (Энергокабель Электр | 0 | 379.02 | 0.41
11062.П1062 Кабель ВВГнг(А) 5х6,0ок (N,PE)-0,66 Dн=15,0мм, Р=0,475 кг/м ГОСТ (Подольсккабель) | 0 | 616.5 | 0.42
11066.П1066 Кабель силовой ВВГнг(А) 5х10,0ок (N,PE)-0,66 ГОСТ Dн=18,2 мм, Р=0,732 кг/м (Энергокабель Элект | 0 | 625.74 | 0.64
11068.П1068.Кабель силовой ВВГнг(А) 5х10,0ок (N,PE)-0,66 ГОСТ Dн=18,3 мм, Р=0,744 кг/м (Москабельмет) | 0 | 556.8 | 0.63
11069.П1069. Кабель силовой ВВГнг(А) 5х10,0ок (N,PE)-0,66 ГОСТ (Калужский кабельный завод) | 0 | 832.02 | 0.74
11071.П1071 Кабель силовой ВВГнг(А) 5х16,0ок (N,PE)-0,66 ГОСТ Dн=20,6 мм, Р=1,044 кг/м (Энергокабель Элект | 4.5 | 996.84 | 0.97
11073.П1073. Кабель силовой ВВГнг(А) 5х16,0ок (N,PE)-0,66 ГОСТ (Калужский кабельный завод) | 14 | 1089.06 | 0.97
11073.П1073.Кабель силовой ВВГнг(А) 5х16,0ок (N,PE)-1 ГОСТ Dн=22,8 мм, Р=1,157 кг/м (Москабельмет) | 0 | 864 | 1
11077.П1077 Кабель силовой ВВГнг(А) 5х25,0ок (N,PE) - 0,66 ГОСТ Dн=27,75 мм, P=1,680 кг/м (Севкабель С-П | 0 | 1685.58 | 1.68
11077.П1077.Кабель силовой ВВГнг(А) 5х25,0ок (N,PE)-1 ГОСТ Dн=27,9 мм, Р=1,806 кг/м (Москабельмет) | 2 | 1344 | 1.53
11079.П1079 Кабель силовой ВВГнг(А) 5х35,0ок (N,PE)-0,66 ГОСТ Dн=29,8 мм, Р=2,345 кг/м (Энергокабель Элект | 0.8 | 1981.26 | 1.95
11085.П1085 Кабель силовой ВВГнг(А) 5х50,0мк (N,PE)-0,66 ГОСТ Dн=34,2 мм, Р=3,116 кг/м (Севкабель С-Петерб | 0.5 | 2770.68 | 3.11
11093.П1093. Кабель силовой ВВГнг(А) 4х4,0 кв.мм ок (PE)-0,66 Dн=13,0 мм, Р=0,25 кг/м (Агрокабель Окуловк | 0 | 141.06 | 0.25
11101.П1101. Кабель силовой ВВГнг(А)-LS 1х2,5ок - 0,66 ГОСТ малодымный Dн=5,9 мм Р=0,064 кг/м (Москабельм | 0 | 40.68 | 0.06
11106.П1106.Кабель силовой ВВГнг(А)-LS 1х16,0ок - 0,66 ГОСТ малодымный Dн=10,1 мм, Р=0,247 кг/м (Москабе | 0 | 172.8 | 0.24
11109.П1109. Кабель силовой ВВГнг(А)-LS 1х25,0мк - 0,66 ГОСТ (Электрокабель Кольчугино) | 0.8 | 504.84 | 0.36
11112.П1112.Кабель силовой ВВГнг(А)-LS 1х50,0ок - 0,66 ГОСТ малодымный Dн=13,7 мм, Р=0,588 кг/м (Москабе | 0 | 480 | 0.56
11115.П1115 Кабель силовой ВВГнг(А)-LS 1х70,0мк - 1 ГОСТ Dн=15,8 мм, Р=0,806 кг/м (Электрокабель Кольчугин | 0 | 1350.3 | 0.81
11117.П1117 Кабель силовой ВВГнг(А)-LS 1х95,0мк - 1 ГОСТ Dн=17,8 мм, Р=1,083 кг/м (Электрокабель Кольчугин | 0 | 1800.84 | 1.08
11118.П1118 Кабель силовой ВВГнг(А)-LS 1х120,0мк - 1 ГОСТ малодым. Dн=19,5 мм, Р=1,314 кг/м (Энергокабель | 0 | 1958.4 | 1.37
11126.П1126.Кабель силовой ВВГнг(А)-LS 2х1,5ок (N)-0,66 ГОСТ малодымный Dн=11,0 мм, Р=0,194 кг/м (Москабе | 0 | 69.12 | 0.1
11128.П1085 Кабель силовой ВВГнг(А)-LS 2х1,5 кв.мм ок (N)-0,66 ГОСТ малодымныйDн=7,6 мм, Р=0,096 кг/м (Се | 0 | 50.1 | 0.1
11130.П1130 Кабель силовой ВВГнг(А)-LS 2х1,5ок (N)-0,66 ГОСТ малодымный Dн=9,3 мм, Р=0,145 кг/м (СПКБ Техн | 0 | 108.72 | 0.14
11131.П1131 Кабель силовой ВВГ-Пнг(А)-LS 2х1,5ок (N)-0,66 ГОСТ малодымный (5,5х8,1) мм, Р=0,086 кг/м (СПКБ | 0 | 104.04 | 0.09
11132. П1132 Кабель силовой ВВГнг(А)-LS 2х1,5 кв.мм ок (N)-0,66 малодымный Dн=7,6 мм, Р=0,096 кг/м (Псковк | 0 | 52.02 | 0.1
11141.П1141 Кабель силовой ВВГнг(А)-LS 2х2,5 кв.мм ок (N)-0,66 ГОСТ малодымный Dн=8,4 мм, Р=0,128 кг/м(Сев | 0 | 73.62 | 0.13
11143.П1143 Кабель силовой ВВГнг(А)-LS 2х2,5ок (N)-0,66 ГОСТ малодымный Dн=10,2 мм, Р=0,183 кг/м (СПКБ Тех | 0 | 160.14 | 0.18
11143.П1143 Провод ПВ3 10,0 кв.мм белый Dн=6,2 мм, Р=0,130 кг/м (Электрокабель Кольчугино) | 0 | 62.46 | 0.13
11151.П1151 Провод ПВ3 16,0 кв.мм красная маркировка Dн=8,2 мм, Р=0,190 кг/м (Электрокабель Кольчугино) | 0 | 99.18 | 0.19
11171.П1171. Кабель силовой ВВГнг(А)-LS 3х1,5ок (N,PE) - 0,66 ГОСТ Dн=10,9 мм, Р=0,200 (Марпосадкабель) | 0 | 86.52 | 0.11
11171.П1171. Кабель силовой ВВГнг(А)-LS 3х1,5ок (N,PE) - 0,66 ГОСТ Dн=8,0мм, Р=0,12кг/м (Рыбинсккабель) | 0 | 75.3 | 0.12
11173.П1173 Кабель силовой ВВГнг(А)-LS 3х1,5ок (N,PE)-0,66 ГОСТ Dн=11,4 мм, Р=0,216 кг/м (Москабельмет) | 0.7 | 82.26 | 0.12
11175.П1175 Кабель силовой ВВГнг(А)-LS 3х1,5 кв.мм ок (N,PE)-0,66 ГОСТ малодымныйDн=7,9 мм, Р=0,114 кг/м ( | 4 | 67.02 | 0.11
11176.П1176 Кабель силовой ВВГнг(А)-LS 3х1,5ок (N,PE)-0,66 ГОСТ малодым. Dн=9,8мм, Р=0,169кг/м (СПКБ Техно | 0 | 144.48 | 0.17
11178.П1178 Кабель силовой ВВГ-Пнг(А)-LS 3х1,5ок (N,PE)-0,66 ГОСТ малодымный (4,98х10,1) мм, Р=0,106 кг/м | 0 | 65.76 | 0.12
11181.П1181 Провод ПВ3 70,0 кв.мм голубой Dн=14,8 мм, Р=0,760 кг/м (Электрокабель Кольчугино) | 0 | 415.38 | 0.76
11185.П1185 Кабель силовой ВВГнг(А)-LS 3х2,5ок - 0,66 ГОСТ Dн=12,0 мм, Р=0,260 кг/м (Рыбинсккабель) | 0 | 155.64 | 0.17
11192.П1192 Кабель силовой ВВГ-Пнг(А)-LS 3х2,5ок (N,PE)-0,66 ГОСТ малодымный (5,8х11,9) мм, Р=0,157 кг/м | 2.85 | 230.4 | 0.16
11194.П1194 Кабель силовой ВВГ-Пнг(А)-LS 3х2,5ок (N,PE)-0,66 ГОСТ малодымный (5,8х11,9) мм, Р=0,157 кг/м ( | 0.8 | 142.02 | 0.16
11212.П1212 Кабель силовой ВВГ-Пнг(А)-LS 3х4,0ок (N,PE) - 0,66 ГОСТ малодым. (6,5х14,0) мм, Р=0,224 кг/м ( | 0 | 133.08 | 0.22
11220.П1220.Кабель силовой ВВГнг(А)-LS 3х6,0ок (N,PE)-0,66 ГОСТ малодымный Dн=19,6 мм, Р=0,431 кг/м (Моск | 0 | 236.16 | 0.43
11228.П1228 Кабель силовой ВВГнг(А)-LS 3х16,0ок (N,PE)-0,66 ГОСТ малодымный Dн=19,2 мм, Р=0,843 кг/м (Энер | 0 | 1328.04 | 0.94
11238.П1238 Кабель силовой ВВГнг(А)-LS 4х1,5ок (N)-0,66 ГОСТ малодымный Dн=10,4 мм, Р=0,200 кг/м (СПКБ Тех | 0 | 181.98 | 0.2
11244.П1244.Кабель силовой ВВГнг(А)-LS 4х2,5ок (N)-0,66 ГОСТ малодымный Dн=13,0 мм, Р=0,307 кг/м (Москабе | 0 | 144 | 0.2
11250.П1250 Кабель силовой ВВГнг(А)-LS 4х4,0ок (N) - 0,66 ГОСТ Dн=14,6мм, Р=0,411кг/м (Электрокабель Кольч | 0.5 | 166.14 | 0.41
11252.П1252. Кабель силовой ВВГнг(А)-LS 4х4,0ок (N)-0,66 ГОСТ малодымный Dн=14,6 мм, Р=0,411 кг/м (Москабе | 0 | 211.2 | 0.41
11259.П1259.Кабель силовой ВВГнг(А)-LS 4х6,0ок (N) - 0,66 ГОСТ малодымный Dн=15,8 мм, Р=0,516 кг/м (Моска | 0.9 | 307.2 | 0.52
11260.П1260 Кабель силовой ВВГнг-LS 4х6,0кв.мм ОЖ-0,66 малодым. Dн=13мм, P=0,39кг/м (ГК Севкабель Саранскк | 0 | 150.12 | 0.39
11264.П1264 Кабель силовой ВВГнг(А)-LS 4х10,0ок (N)-0,66 ГОСТ малодымный Dн=18,7 мм, Р=0,770 кг/м (Москабе | 0 | 491.4 | 0.77
11265.П1265 Кабель силовой ВВГнг(А)-LS 4х10,0ок (N)-0,66 ГОСТ малодым. Dн=18,6 мм, Р=0,760 кг/м(Севкабель) | 0 | 491.82 | 0.76
11277.П1277.Кабель силовой ВВГнг(А)-LS 4х25,0ок (N)-0,66 ГОСТ малодымный Dн=25,6 мм, Р=1,635 кг/м (Москаб | 0 | 1132.8 | 1.49
11304.П1304 Кабель силовой ВВГнг(А)-LS 5х1,5ок (N,PE) - 0,66 ГОСТ малодымный Dн=12,8 мм, Р=0,280 кг/м (Мос | 0 | 122.1 | 0.28
11312.П1312 Кабель силовой ВВГнг(А)-LS 5х2,5ок (N,PE)-0,66 ГОСТ Dн=13,9 мм, Р=0,357 кг/м малодымный (Моска | 0 | 155.88 | 0.21
11314.П1314 Кабель силовой ВВГнг(А)-LS 5х2,5 кв.мм ОЖ-0,66 малодымный Dн=13,9 мм, Р=0,357 кг/м (Электрока | 0 | 56.4 | 0.25
11321.П1321 Кабель силовой ВВГнг(А)-LS 5х4,0 кв.мм ок (N,PE)-0,66 ГОСТ Dн=12,9 мм, Р=0,348 кг/м (Севкабель | 0.6 | 256.2 | 0.35
11327.П1327.Кабель силовой ВВГнг(А)-LS 5х6,0ок (N,PE)-0,66 ГОСТ малодымный Dн=17,0 мм, Р=0,608кг/м (Моска | 0 | 374.28 | 0.47
11336.П1336 Кабель силовой ВВГнг(А)-LS 5х10,0 кв.мм ок (N,PE)-0,66 ГОСТ Dн=17,5 мм, Р=0,739 кг/м (Севкабел | 0 | 609.06 | 0.74
11339.П1339. Кабель силовой ВВГнг(А)-LS 5x16,0ок (N,PE) - 0,66 ГОСТ Dн=20,9 мм, P=1,080 кг/м (Брэкс Брянск | 2 | 731.28 | 1.25
11343.П1343.Кабель силовой ВВГнг(А)-LS 5х16,0ок (N,PE)-0,66 ГОСТ малодымный Dн=24,9 мм, Р=1,400 кг/м (Мос | 0 | 979.2 | 1.05
11352.П1352. Кабель силовой ВВГнг(А)-LS 5х25,0 ок (N,PE)-0,66 ГОСТ малодым. Dн=27,9 мм, Р=1,961 кг/м (Рыби | 0.7 | 1541.82 | 1.85
11357.П1357 Кабель силовой ВВГнг(А)-LS 5х35,0ок (N,PE)-0,66 ГОСТ Dн=29,8 мм, Р=2,419 кг/м (Севкабель) | 0 | 2618.16 | 2.42
11357.П1357.Кабель силовой ВВГнг(А)-LS 5х35,0ок (N,PE)-0,66 ГОСТ малодымный Dн=30,6 мм, Р=2,515 кг/м (Мос | 0 | 1920 | 2.52
11401.П1401 Кабель силовой ВВГнг(А)-FRLS 1х1,5ок (N)-0,66 ГОСТ малодым.огнест. Dн=7,7 мм, Р=0,078 кг/м (СП | 0 | 26.76 | 0.07
11403.П1403. Кабель сетевой UTP (U/UTP) 4х2х0,5 мм категория 5е патч LSZH малодымный безгалогеновый (Nexan | 0 | 44.52 | 0.02
11408.П1408 Кабель силовой ВВГнг(А)-FRLS 2х1,5ок (N)-0,66 ГОСТ малодым.огнест. Dн=11,2 мм, Р=0,172 кг/м (С | 0 | 148.74 | 0.3
11413.П1413 Кабель силовой ВВГнг(А)-FRLS 2х2,5ок (N)-0,66 ГОСТ малодым.огнест. Dн=12,0 мм, Р=0,210кг/м (СП | 0 | 205.38 | 0.34
11420.П1420 Кабель сетевой F2/UTP 4х2х0,5 мм кат. 5е PVC (ПВХ) LANmark-5 серый N100.431 (Nexans) | 0 | 133.26 | 0.05
11423.П1423 Кабель ВВГнг(А)-LSLTx 3х1,5ок (N,PE)-0,66 ГОСТ малодымный, низкотоксичный Dн=9,8мм,Р=0,120кг/м | 0 | 70.62 | 0.12
11424.П1424 Кабель ВВГнг(А)-FRLSLTx 3х1,5ок (N,PE)-0,66 ГОСТ малодым.,огнестойкий,низкотоксич. Dн=12,0мм,Р | 7.85 | 89.04 | 0.22
11426.П1426 Кабель ВВГнг(А)-FRLSLTx 3х1,5ок (N,PE)-0,66 ГОСТ Dн=12,0мм,Р=0,224кг (СПКБ Техно Подоль | 10 | 225.6 | 0.22
11426.П1426.Кабель ВВГнг(А)-FRLS 3х1,5ок (N,PE)-0,66 ГОСТ малодым.огнест. Dн=13,2 мм, Р=0,257 кг/м (Nexan | 0 | 141 | 0.2
11429.П1429 Кабель ВВГнг(А)-LSLTx 3х2,5ок (N,PE)-0,66 ГОСТ малодымный, низкотоксичныйDн=10,6мм,Р=0,157кг/ | 0 | 122.64 | 0.16
11431.П1431 Кабель силовой ВВГнг(А)-FRLS 3х1,5ок (N,PE)-1 ГОСТ малодым.огнест. Dн=14,8мм, Р=0,33кг/м (Моск | 0 | 128.58 | 0.24
11433.П1433 Кабель силовой ВВГнг(А)-FRLS 3х2,5ок (N,PE)-0,66 ГОСТ малодым.огнест. Dн=12,7 мм, Р=0,247 кг/м | 5.25 | 273.6 | 0.25
11434.П1434 Кабель ВВГнг(А)-FRLSLTx 3х2,5ок (N,PE)-0,66 ГОСТ малодым,огнест,низкотокс Dн=12,9 мм, Р=0,275 | 0 | 312 | 0.28
11434.П1434 Кабель сетевой S/FTP 4х2х0,5 мм категория 7A LSZH малодым. безгалоген. LAMmark-7A N100.371 (Ne | 0 | 260.22 | 0.08
11434.П1434.Кабель силовой ВВГнг(А)-FRLS 3х2,5ок (N,PE)-0,66 ГОСТ малодым.огнест. Dн=14,3 мм, Р=0,330 кг/ | 0 | 127.86 | 0.29
11436.П1436 Кабель ВВГнг(А)-FRLSLTx 3х2,5ок (N,PE)-0,66 ГОСТ малодым.,огнестойкий,низкотоксич. Dн=12,9мм,Р | 0 | 122.04 | 0.28
11438.П1438 Кабель силовой ВВГнг(А)-FRLS 3х4,0ок (N,PE)-0,66 ГОСТ малодым.огнест. Dн=14,2 мм, Р=0,331кг/м | 0 | 225.18 | 0.51
11439.П1439.Кабель силовой ВВГнг(А)-FRLS 3х4,0ок (N,PE)-0,66 ГОСТ малодым.огнест. Dн=16,0 мм, Р=0,430 кг/ | 0 | 173.58 | 0.34
11444.П1444 Кабель силовой ВВГнг(А)-FRLS 3х6,0ок (N,PE)-0,66 ГОСТ малодым.огнест. Dн=17,0 мм, Р=0,518 кг/м | 1 | 243.54 | 0.6
11448.П1448 Кабель силовой ВВГнг(А)-FRLS 4х1,5ок (N)-0,66 ГОСТ малодым.огнест. Dн=12,7 мм, Р=0,235кг/м (С | 0 | 241.62 | 0.38
11449.П1449 Кабель силовой ВВГнг(А)-FRLS 4х1,5ок (N)-0,66 ГОСТ малодым.огнест. Dн=14,5 мм,Р=0,322 кг/м (Э | 0 | 134.82 | 0.29
11453.П1453 Кабель сетевой ЭКС-ГВПВ-5 4х2х0,51 мм категория 5 (Эликс-кабель Москва) | 6 | 22.08 | 0.04
11453.П1453 Кабель силовой ВВГнг(А)-FRLS 4х2,5ок (N)-0,66 ГОСТ малодым.огнест. Dн=13,7 мм, Р=0,296кг/м (СП | 0 | 348.84 | 0.45
11458.П1458 Кабель силовой ВВГнг(А)-FRLS 4х4,0ок (N)-0,66 ГОСТ малодым.огнест. Dн=15,4 мм, Р=0,401кг/м (СП | 8.1 | 310.2 | 0.6
11458.П1458. Кабель сетевой ЭКС-ГВПВ-6 4х2х0,51 мм категория 6 (Эликс-кабель Москва) | 0 | 20.7 | 0.04
11459.П1459 Кабель силовой ВВГнг(А)-FRLS 4х4,0ок (N)-0,66 ГОСТ малодым.огнест. Dн=17,2 мм,Р=0,598 кг/м (Эн | 0 | 244.62 | 0.43
11459.П1459. Кабель сетевой ЭКС-ГВПН-6 4х2х0,51 категория 6 LSZH малодымный безгалогеновый (Эликс-кабель М | 0 | 22.62 | 0.04
11460.П1460 Кабель сетевой ЭКС-МВПВ-5 10х2х0,51 мм категория 5 (Эликс-кабель Москва) | 15.8 | 61.92 | 0.08
11464.П1464 Кабель ВВГнг(А)-FRLS 4х6,0ок (N)-0,66 ГОСТ малодым.огнест. Dн=20,1 мм,Р=0,505 кг/м (Энергокабе | 0 | 310.14 | 0.71
11468.П1468 Кабель сетевой ЭКС-ГВПНЭ-5 2х2х0,51 категория 5 LSZH малодымный безгалогеновый (Эликс- кабель | 0 | 17.22 | 0.02
11468.П1468 Кабель силовой ВВГнг(А)-FRLS 5х1,5ок (N,PE)-0,66 ГОСТ малодым.огнест. Dн=13,8 мм, Р=0,280 кг/м | 2.15 | 294.42 | 0.44
11469.П1469 Кабель сетевой ЭКС-ГВПВЭ-5 4х2х0,51 мм категория 5 (Эликс-кабель Москва) | 0 | 25.2 | 0.04
11469.П1469 Кабель силовой ВВГнг(А)-FRLS 5х1,5ок (N,PE)-0,66 ГОСТ малодым.огнест. Dн=15,8 мм, Р=0,384 кг/м | 0 | 150.54 | 0.34
11470.П1470 Кабель сетевой ЭКС-ГВПНЭ-5 4х2х0,51 категория 5 LSZH малодымный безгалогеновый (Эликс- кабель | 0 | 27.72 | 0.04
11471.П1471 Кабель сетевой ЭКС-ГВППЭ-5 4х2х0,51 мм наружный категория 5 (Эликс-кабель Москва) | 3.3 | 23.76 | 0.04
11473.П1473 Кабель силовой ВВГнг(А)-FRLS 5х2,5ок (N,PE)-0,66 ГОСТ малодым.огнест. Dн=14,9 мм, Р=0,355кг/м | 0 | 428.82 | 0.53
11473.П1473. Кабель сетевой ЭКС-ГВПВЭ-6 4х2х0,51 мм категория 6 (Эликс-кабель Москва) | 0 | 24.9 | 0.04
11474.П1474 Кабель силовой ВВГнг(А)-FRLS 5х2,5ок (N,PE)-0,66 ГОСТ малодым.огнест. Dн=16,8 мм,Р=0,462 кг/м | 0 | 207.72 | 0.42
11478.П1478 Кабель силовой ВВГнг(А)-FRLS 5х4,0ок (N,PE)-0,66 ГОСТ малодым.огнест. Dн=16,7 мм, Р=0,486 кг/м | 0 | 364.86 | 0.7
11479.П1479 Кабель силовой ВВГнг(А)-FRLS 5х4,0ок (N,PE)-0,66 ГОСТ малодым.огнест. Dн=18,6 мм, Р=0,599 кг/м | 6.4 | 281.34 | 0.6
11481.П1481 Кабель симметричный 9502 2х2х24AWG (2х2х0,51 мм) для интерфейса RS-232 (BeldenCDT) | 16 | 115.92 | 0.04
11484.П1484 Кабель силовой ВВГнг(А)-FRLS 5х6,0ок (N,PE)-0,66 ГОСТ малодым.огнест. Dн=20,0 мм,Р=0,734 кг/м | 0.2 | 537 | 0.84
11486.П1486. Кабель симметричный 9507 7х2х24AWG (7х2х0,51мм) для интерфейса RS-232 (BeldenCDT Нидерланды) | 17.2 | 344.64 | 0.02
11489.П1489 Кабель силовой ВВГнг(А)-FRLS 5х10,0ок (N,PE)-0,66 ГОСТ малодым.огнест. Dн=23,6 мм,Р=1,085 кг/м | 0 | 877.44 | 1.13
11492.П1492 Кабель силовой ВВГнг(А)-FRLS 5х16,0ок (N,PE)-0,66 ГОСТ малодым.огнест. Dн=26,0 мм,Р=1,444 кг/м | 0 | 958.38 | 1.13
11494.П1494 Кабель силовой ВВГнг(А)-FRLS 5х25,0ок (N,PE)-0,66 ГОСТ малодым.огнест. Dн=30,2 мм,Р=2,068 кг/м | 1 | 1584.72 | 2.21
11507.П1507 Провод ПБППГ 2х2,5 кв.мм белый ГОСТ 4,9х8,1 мм, P=0,081 кг/м (Москабельмет) | 3.9 | 92.88 | 0.08
11508.П1508. Провод ПБППГ 2х4,0 кв.мм белый ГОСТ 5,6х9,5мм,P=0,119кг/м (Москабельмет) | 0 | 97.98 | 0.12
11509.П1509 Провод ПБППГ 3х1,5 кв.мм белый ГОСТ 4,4х9,9 мм, P=0,086 кг/м (Москабельмет) | 6.8 | 87.48 | 0.09
11510.П1510 Провод ПБППГ 3х2,5 кв.мм белый ГОСТ 4,9х9,5 мм, P=0,120 кг/м (Москабельмет) | 2.6 | 138 | 0.12
11511.П1511. Провод ПБППГ 3х4,0 кв.мм белый ГОСТ (Москабельмет) | 0 | 163.44 | 0.18
11905.П1905 Кабель сетевой UTP 2х2х24AWG (2х2х0,5мм) кат.5e OUTDOOR наружный REXANT 01-0025 (Китай) | 0 | 29.88 | 0.03
11906.П1906 Кабель сетевой UTP 4х2х0,5 мм 529004CC4P категория 5е ПВХ (General Cable Испания) | 0 | 31.44 | 0.03
11907.П1907 Кабель сетевой НВПП 4х2х0,52 мм категория 5е аналог U/UTP Витая пара (Электрокабель Кольчугино | 6 | 43.32 | 0.04
11908.П1908. Кабель сетевой СПЕЦЛАН U/UTP 4х2х0,52 Cat 5e PVC (Спецкабель Москва) | 41 | 46.98 | 0.05
11909.П1909.Кабель сетевой UTP 4х2х24AWG (4х2х0,48 мм) кат.5e PROconnect 01-0052 (Китай) | 0 | 21.42 | 0.03
11912.П1912 Кабель сетевой 032751 U/UTP 4х2х0,5 мм категория 5е PVC (ПВХ) (Legrand) | 13 | 36.96 | 0.03
11914.П1914 Кабель сетевой UTP 4х2х0,5 мм 9С5M4-E2 категория 5е ПВХ серый (Siemon США) | 0 | 40.74 | 0.03
11915.П1915 Кабель сетевой U/UTP 4х2х0,5 мм кат. 5е PVC (ПВХ) Essential N100.561 (Nexans) | 85.8 | 57.96 | 0.03
11916.П1916 Кабель сетевой U/UTP 4х2х0,5 мм кат. 5е PVC (ПВХ) LANmark-5 серый N100.517 (Nexans) | 0 | 60.42 | 0.03
11921.П1921.Кабель сетевой UTP 4х2х24AWG (4х2х0,5мм) кат.5e нг(А)-HF REXANT 01-0049 (Китай) | 7 | 30.06 | 0.03
11922.П1922 Кабель сетевой CAVEL LAN 540 (UTP 4х2х0,51 мм) категория 5е (Italiana Conduttori Италия) | 0 | 33.66 | 0.04
11925.П1925. Кабель сетевой СПЕЦЛАН U/UTP 4х2х0,52 Cat 5e PE наружный (Спецкабель Москва) | 0 | 47.04 | 0.05
11926.П1926.Кабель сетевой КССПП 4x2x0,52 мм кат. 5е аналог U/UTP наружный (Полимет Ростов-на-Дону) | 20.3 | 25.68 | 0.04
11928.П1928 Кабель сетевой UTP 4х2х24AWG (4х2х0,5мм) cat 5e OUTDOOR наружный REXANT 01-0045 (Китай) | 0 | 36.96 | 0.05
11932.П1932. Кабель сетевой UTP 4х2х24AWG (4х2х0,51мм)1583ENH (68359) кат.5е FRNC/LSNH безгалоген.(Belden) | 21.3 | 35.4 | 0.04
11933.П1933 Кабель сетевой U/UTP 4х2х23AWG (4х2х0,57 мм) 9С6M4-E3 кат. 6 ПВХ серый (Siemon США) | 0 | 32.82 | 0.04
11934.П1934 Кабель сетевой UTP 4х2х0,5 мм 538004CC4P категория 6 ПВХ (General Cable Испания) | 0 | 42.48 | 0.04
11935.П1934.Кабель сетевой U/UTP 4х2х24AWG (4х2х0,51 мм) 9C5L4-E2 кат. 5е LSOH фиолет. (Siemon США) | 0.1 | 40.5 | 0.04
11935.П1935.Кабель сетевой U/UTP 4х2х0,5 мм кат. 5е LSZH малодым. безгал. LANmark-5 оранж. N100.507 (Nexa | 2.3 | 62.58 | 0.03
11937.П1937 Кабель сетевой U/UTP 4х2х0,5 мм кат. 5е PVC (ПВХ) (Nexans) | 14.2 | 46.14 | 0.03
11938. П1938. Кабель сетевой UTP 1х2х0,5 мм 66811А0CRP категория 3 ПВХ (General Cable Испания) | 0 | 8.82 | 0.01
11941.П1941 Кабель сетевой U/UTP 4х2х0,5 мм кат. 6 PVC (ПВХ) LANmark-6 N100.614 (Nexans) | 0 | 91.14 | 0.04
11943. П1943. Кабель сетевой 032754 U/UTP 4х2х0,5 мм категория 6 LSZH малодымный безгалогеновый (Legrand) | 9.5 | 73.86 | 0.04
11943.П1943 Кабель сетевой U/UTP 4х2х23AWG (4х2х0,57 мм) 9C6L4-E3 кат.6 LSOH фиолет. (Siemon США) | 0 | 40.26 | 0.05
11944.П1944 Кабель сетевой U/UTP 4х2х0,5 мм кат. 6 LSZH малодым. безгал. LANmark-6 оранж. N100.604 (Nexans | 0.5 | 95.64 | 0.04
11949.П1949 Кабель сетевой НВПЭ 4х2х0,52 мм категория 5е аналог F/UTP (Электрокабель Кольчугино) | 0.8 | 65.22 | 0.04
11950.П1950. Кабель сетевой КВПЭф-5е 4х2х0,52 мм категория 5е аналог FTP (Спецкабель Москва) | 0 | 56.7 | 0.04
11951.П1951. Кабель сетевой СПЕЦЛАН F/UTP 4х2х0,52 Cat 5e PVC (Спецкабель Москва) | 14 | 56.82 | 0.04
11953.П1953.Кабель сетевой FTP 4х2х24AWG (4х2х0,5 мм) кат.5e CCA PROconnect 01-0142-3 (Китай) | 0.6 | 17.1 | 0.03
11954.П1954 Кабель сетевой F/UTP 4х2х24AWG (4х2х0,51 мм) 9А5M4-E2 кат. 5е ПВХ серый (Siemon США) | 5.1 | 56.04 | 0.04
11955.П1955. Кабель сетевой F/UTP 4х2х0,5 мм кат. 5е PVC (ПВХ) Essential N100.461 (Nexans) | 30 | 105.12 | 0.04
11958.П1958. Кабель сетевой КЛКПЭВ-5 1х2х0,52 мм категория 5 (Теплоскат Подольск) | 0 | 6.18 | 0.01
11960.П1960 Кабель сетевой FTP 4х2х0,5 мм 535004CC4P категория 5е ПВХ (General Cable Испания) | 0 | 33.78 | 0.04
11965.П1965. Кабель сетевой СПЕЦЛАН F/UTP 4х2х0,52 Cat 5e ZH нг(А)-HF (Спецкабель Москва) | 14.3 | 56.16 | 0.04
11967.П1967 Кабель сетевой F/UTP 4x2xAWG24/1 (4х2х0,51 мм) 80043 кат.5е ПВХ желтый (Helukabel Германия) | 0 | 32.82 | 0.04
11968.П1968.Кабель сетевой FTP 4х2х23AWG (4х2х0,57 мм) кат.6e CCA PROconnect 01-0147-3 (Китай) | 0.6 | 37.2 | 0.04
11970.П1970. Кабель сетевой СПЕЦЛАН F/UTP 4х2х0,57 Cat 6 PVC (Спецкабель Москва) | 0 | 51.48 | 0.05
11971.П1971. Кабель сетевой FTP 4х2х23AWG (4х2х0,57 мм) 7860Е кат.6 (BeldenCDT ) | 0 | 89.4 | 0.05
11972.П1972 Кабель сетевой F/UTP 4х2х23AWG (4х2х0,57 мм) 9А6M4-A5 кат. 6а ПВХ серый (Siemon США) | 4 | 77.04 | 0.05
11975.П1975 Кабель сетевой FTP 4х2х24AWG (4х2х0,51 мм) 1633Е категория 5е (BeldenCDT Нидерланды) | 0.7 | 58.38 | 0.04
11978.П1978. Кабель сетевой FTP 4х2х0,5 мм 561104CC4P категория 5е патч ПВХ (General Cable Испания) | 1 | 38.52 | 0.04
11979.П1979 Кабель сетевой FTP 4х2х0,5 мм 53554A0NGP категория 5е наружный (General Cable Испания) | 0 | 48.9 | 0.04
11981.П1981. Кабель сетевой FTP 4х2хAWG26 1868Е патч категория 5е (BeldenCDT Нидерланды) | 0 | 48.3 | 0.04
11984.П1984. Кабель симметричный КИПвЭВ 1х2х0,78 мм для интерфейса RS-485 (Спецкабель Москва) | 0 | 98.46 | 0.05
11988.П1988. Кабель симметричный КИПвЭП 1х2х0,78 мм для интерфейса RS-485 (Спецкабель Москва) | 0 | 94.92 | 0.05
11989.П1989. Кабель симметричный КИПвЭП 2х2х0,78 мм для интерфейса RS-485 (Спецкабель Москва) | 0.5 | 149.94 | 0.08
11991.П1991 Кабель сетевой SF/UTP 4х2хAWG24 (4х2х0,51 мм) 81609 кат. 5 FRNC (Helukabel Германия) | 0 | 58.8 | 0.05
11992.П1992 Кабель сетевой радиочастотный РК50-2-11 Dн=3,9мм,Р=0,021кГ/м (Подольсккабель) | 0.4 | 76.02 | 0.02
11993.П1993 Кабель сетевой радиочастотный РК50-2-13 Dн=3,9мм,Р=0,025кг/м (Подольсккабель) | 0.1 | 76.02 | 0.03
11994.П1994 Кабель сетевой радиочастотный РК50-3-13 Dн=5,00 мм, Р=0,039 кг/м (Подольсккабель) | 0.3 | 90 | 0.04
11995.П1995. Волоконно-оптический кабель ZC 2х62,5/125 GIPS102 46658 внутренний (BeldenCDT Нидерланды) | 0.7 | 76.2 | 0.02
11996.П1996 Кабель сетевой STP 4х2х24AWG 1633ЕS категория 5е (BeldenCDT Нидерланды) | 0 | 134.04 | 0.04
11997.П1997 Кабель сетевой UTP 1х2х0,5 мм 550001DGRP категория 5е патч ПВХ (General Cable Испания) | 0 | 15.96 | 0.01
11999.П1999 Кабель сетевой F/UTP 4х2х0,5 мм кат. 5е PVC (ПВХ) (Nexans) | 25.3 | 78.06 | 0.04
12006.П2006 Кабель РК75-4-31А нг коаксиальный черный Dн=6,15мм, Р=0,043кг/м (Кабельные технологии Подольск | 28.55 | 39.24 | 0.04
12007. П2007. Кабель КВТ-1 коаксиальный Dн=6,4мм, Р=0,038кг/м (Подольсккабель) | 0 | 11.4 | 0.04
12013.П2013. Кабель РК75-2-32А коаксиальный белый (Кабельные технологии Подольск) | 0 | 15.6 | 0.02
12014.П2014. Кабель РК75-3-32А коаксиальный белый (Кабельные технологии Подольск) | 0 | 24.12 | 0.03
12020.П2020 Кабель РК75-4-15 коаксиальный Dн=7,3мм, Р=0,072кг/м (Подольсккабель) | 0 | 48.12 | 0.07
12022.П2022 Кабель РК75-4-16 коаксиальный Dн=7,3мм,Р=0,072кг/м (Подольсккабель) | 0 | 56.46 | 0.07
12026.П2026. Кабель РК75-7-11 коаксиальный Dн=9,5мм, Р=0,104кг/м (Подольсккабель) | 5.7 | 97.92 | 0.1
12028.П2028. Кабель РК75-7-12 коаксиальный Dн=10,3мм, Р=0,116кг/м (Подольсккабель) | 0 | 94.2 | 0.12
12029.П2029. Кабель РК75-7-312А коаксиальный Dн=10,9 мм, Р=0,120 кг/м (Теплоскат Подольск) | 59.85 | 31.02 | 0.12
12030.П2030. Кабель РК75-9-12 коаксиальный Dн=12,2мм,Р=0,19кг/м (Подольсккабель) | 0 | 152.1 | 0.19
12039.П2039 Кабель РК75-4,8-319 нг(А)-HF коаксиальный 101318 Dн=6,9мм, Р=0,045кг/м (Паритет Подольск) | 0 | 49.68 | 0.04
12049.П2049. Кабель Premier RG-6/U (21-301) коаксиальный (Китай) | 0 | 15.48 | 0.05
12051.П2051. Кабель РК75-3,7-33ф RG-59 коаксиальный (Спецкабель Москва) | 0 | 34.26 | 0.04
12052.П2052. Кабель РК75-4,9-312А (RG-6) коаксиальный черный (Кабельные технологии Подольск) | 0 | 42.6 | 0.05
12053.П2053.Кабель РК75-4,6-322А (SAT-50) коакс. для сп. ТВ белый Dн=6,6мм, Р=0,040кг/м (Кабельные Технол | 0.2 | 38.82 | 0.04
12055.П2055. Кабель РК75-4,8-31ф RG-6 коаксиальный (Спецкабель Москва) | 1.1 | 58.86 | 0.05
12056.П2056. Кабель РК75-4,8-32ф RG-6 коаксиальный (Спецкабель Москва) | 0 | 57.18 | 0.05
12060.П2060 Кабель RG-6 H126A00 46081 коаксиальный Кэкр.=85 дБ D=7.15мм, Р=0,051кг/м (BeldenCDT Нидерланды | 0 | 28.44 | 0.05
12062.П2062 Кабель RG-59 PRG59A0 43003 коаксиальный Кэкр.=80 дБ D=6.0мм, Р=0,037кг/м (BeldenCDT Нидерланд | 0 | 29.7 | 0.04
12063.П2063. Кабель Premier SAT 703 (21-601) коаксиальный для спутникового ТВ (Китай) | 0.8 | 17.1 | 0.04
12065.П2065. Кабель Premier SAT 50 (21-501) коаксиальный для спутникового ТВ (Китай) | 3.5 | 15.48 | 0.04
12069.П2069. Кабель CAVEL SAT 602 коаксиальный для спутникового ТВ Кэкр.=80 дБ (Italiana Conduttori Италия | 0 | 49.38 | 0.03
12075.П2075. Кабель CAVEL DG 113ZH коаксиал. безгалоген. для спутн. ТВ Кэкр.=90 дБ (Italiana Conduttori Ит | 0 | 82.26 | 0.05
12078.П2078. Кабель CAVEL CATV 11 коаксиальный субмагистральный Кэкр.=80 дБ (Italiana Conduttori Италия) | 0 | 130.38 | 0.08
12081.П2081. Кабель CAVEL TS 11J коаксиальный для цифрового ТВ Кэкр.=100 дБ (Italiana Conduttori Италия) | 4 | 158.58 | 0.09
12090.П2090 Кабель RG-6 YE01539 коаксиальный Кэкр.=85 дБ Dн=6,9мм, Р=0,040кг/м (BeldenCDT Нидерланды) | 0 | 10.8 | 0.04
12094.П2094. Кабель CABLINK DG BASIC 7R (аналог SAT50) для спутник. ТВ (Cavi Europack Италия) | 13 | 46.68 | 0.04
12095. П2095. Кабель CABLINK GI16 ALL TRS (аналог SAT703) для спутник. ТВ (Cavi Europack Италия) | 9.5 | 48.18 | 0.04
12240.П2240 Провод ПВКВ 16,0 кв.мм ГОСТ термостойкий Dн=9,2мм Р=0,198кг/м Т=180гра (Силикон-провод Егорьев | 0 | 110.52 | 0.2
12302.П2302 Провод ПВС 2х0,75 кв.мм белый ГОСТ Dн=5,5 мм, P=0,04 кг/м (Москабельмет) | 0 | 35.88 | 0.04
12309.П2309 Провод ПВС 2х1,0 кв.мм белый ГОСТ Dн=6,6 мм, Р=0,063 кг/м (Москабельмет) | 0.6 | 43.56 | 0.06
12310.П2310 Провод ШВВП 2х0,5 кв.мм белый (3,2х5,2)мм P=0,02612кг/м (Агрокабель Окуловка) | 0 | 10.86 | 0.03
12316.П2316 Провод ПВС 2х1,5 кв.мм белый ГОСТ Dн=8,0 мм, P=0,08 кг/м (Москабельмет) | 1 | 55.5 | 0.08
12317.П2317 Провод ПВС 2х1,5 кв.мм черный ГОСТ Dн=8,0 мм, P=0,08 кг/м (Москабельмет) | 0 | 55.5 | 0.08
12324.П2324 Провод ПВС 2х2,5 кв.мм белый ГОСТ Dн=10,0 мм, P=0,13 кг/м (Москабельмет) | 0 | 87.6 | 0.01
12324.П2324 Провод ШВВП 2х0,75 кв.мм черный (3,4х5,6)мм P=0,03266кг/м (Агрокабель Окуловка) | 0 | 13.68 | 0.03
12325.П2325 Провод ПВС 2х2,5 кв.мм черный ГОСТ Dн=10,0 мм, P=0,13 кг/м (Москабельмет) | 0 | 87.6 | 0.13
12338.П2338 Провод ПВС 3х0,75 кв.мм белый ГОСТ Dн=7,2 мм, P=0,05 кг/м (Москабельмет) | 0 | 48.72 | 0.05
12347.П2347. Провод ПВС 2х1,0+1х1,0 кв.мм белый ГОСТ Dн=7,6 мм, Р=0,08 кг/м (Электрокабель Кольчугино) | 0 | 36.84 | 0.08
12352.П2352 Провод ПВС 3х1,5 кв.мм белый ГОСТ Dн=8,8 мм, Р=0,09 кг/м (Москабельмет) | 0 | 77.52 | 0.09
12353.П2353 Провод ПВС 3х1,5 кв.мм черный ГОСТ Dн=8,8 мм, Р=0,09 кг/м (Москабельмет) | 0 | 77.52 | 0.09
12362.П2362 Провод ПВС 3х2,5 кв.мм белый ГОСТ Dн=11 мм, P=0,16 кг/м (Москабельмет) | 0.7 | 123.48 | 0.16
12374. П2374. Провод ПВС 3х6,0 кв.мм белый | 0 | 330.9 | 0.3
12391.П2391. Провод ПВСн 4х1,0 кв.мм белый ГОСТ Dн=7,8 мм, Р=0,092 кг/м (Электрокабель Кольчугино) | 0.8 | 47.4 | 0.09
12400.П2400 Провод ПВС 3х1,5 кв.мм белый Dн=8,8 мм, Р=0,111 кг/м (Электрокабель Н-Новгород) | 0 | 29.34 | 0.11
12422.П2422. Провод ПВС 3х0,75 кв.мм белый ГОСТ Dн=7,0 мм, Р=0,069 кг/м (Электрокабель Кольчугино) | 0 | 44.46 | 0.07
12423.П2422. Провод ПВС 5х0,75 кв.мм белый ГОСТ Dн=9,3 мм, Р=0,095 кг/м (Москабельмет) | 0 | 49.38 | 0.1
12428.П2428 Провод ПВС 5х1,0 кв.мм белый ГОСТ Dн=9,8 мм, Р=0,111 кг/м (Москабельмет) | 0 | 76.8 | 0.11
12436.П2436 Провод ПРС 3х1,5 кв.мм Dн=10,4мм, P=0,142кг/м (Электрокабель Кольчугино) | 0 | 57.54 | 0.14
12440.П2440 Провод ПВС 5х2,5 кв.мм белый ГОСТ Dн=13,9 мм, Р=0,253 кг/м (Москабельмет) | 2.9 | 198.06 | 0.25
12441.П2441 Провод ПВС 3х1,5 кв.мм черный Dн=8,2мм P=0,10564кг/м (Агрокабель Окуловка) | 0 | 42.48 | 0.11
12446.П2445. Провод ПВСнг(А)-LS 5х2,5 кв.мм черный ГОСТ малодымный Dн=13,9 мм, Р=0,356 кг/м (Электрокабел | 1 | 265.26 | 0.36
12455.П2455 Провод ПВС 3х6,0 кв.мм белый Dн=12,59 мм, Р=0,301 кг/м (Рыбинскэлектрокабель) | 0 | 138.66 | 0.3
12456.П2456.Провод ШВВП 2х0,5 кв.мм белый ГОСТ (3,2х5,2) мм, Р=0,027 кг/м (Москабельмет) | 0 | 14.82 | 0.03
12465.П2465 Провод ШВВП 2х0,75 кв.мм черный ГОСТ (3,5х5,8) мм, P=0,035 кг/м (Москабельмет) | 1 | 29.52 | 0.04
12467.П2467. Провод ШВВП 2х0,75 кв.мм черный ГОСТ (3,5х5,6) мм, Р=0,033 кг/м (Электрокабель Кольчугино) | 0.2 | 37.26 | 0.03
12473.П2473 Провод ПВС 3х0,75 кв.мм белый ГОСТDн=6,8 мм, Р=0,066 кг/м(Севкабель С-Петербург) | 0.5 | 37.32 | 0.07
12473.П2473 Провод ПВСн 3х2,5+1х2,5 кв.мм белый Dн=13,0мм, P=0,2кг/м (Подольсккабель) | 0 | 87.84 | 0.2
12474.П2474 Провод ПВС 3х1,5 кв.мм белый ГОСТ Dн=8,2 мм, Р=0,106 кг/м (Севкабель С-Петербург) | 0 | 66.36 | 0.11
12478.П2478 Провод ПВС 4х4,0 кв.мм белый Dн=12,09 мм, Р=0,278 кг/м (Рыбинскэлектрокабель) | 0 | 119.88 | 0.28
12480.П2480.Провод HO3VV-F 2х0,50 OR кв.мм золотой круглый ГОСТ Dн=4,9 мм, Р=0,036 кг/м (Salcavi Италия) | 0.5 | 60.24 | 0.04
12483.П2483 Провод ПВСн 4х1,5+1х1,5кв.мм белый Dн=12,2 мм, Р=0,163 кг/м (Подольсккабель) | 0 | 64.32 | 0.16
12485.П2485 Провод H05VV-F 2х0,75 кв.мм 29451 ГОСТ Dн=6,4 мм, Р=0,050 кг/м (Helukabel Германия) | 2.7 | 329.64 | 0.05
12486.П2486 Провод H05VV-F 3G0,75 кв.мм 29453 ГОСТ Dн=6,8 мм, Р=0,060 кг/м (Helukabel Германия) | 0.7 | 416.16 | 0.06
12487.П2487 Провод H05VV-F 3G1,5 кв.мм 29469 ГОСТ Dн=8,2 мм, Р=0,095 кг/м (Helukabel Германия) | 0 | 357.18 | 0.1
12488.П2488 Провод H05VV-F 3G2,5 кв.мм 29479 ГОСТ Dн=10,1 мм, Р=0,152 кг/м (Helukabel Германия) | 0 | 1055.04 | 0.15
12489.П2489 Провод H05VV-F 4G1,5 кв.мм 29471 ГОСТ Dн=9,2 мм, Р=0,117 кг/м (Helukabel Германия) | 0 | 840 | 0.12
12490.П2490 Провод H05VV-F 4G2,5 кв.мм 29481 ГОСТ (Helukabel Германия) | 0 | 1352.4 | 0.19
12492.П2492 Провод H05VV-F 5G2,5 кв.мм 29483 ГОСТ Dн=12,4 мм, Р=0,243 кг/м (Helukabel Германия) | 0 | 1680 | 0.24
12493.П2493 Провод FRDR 2х0,5 кв.мм прозрачный плоский ГОСТ (3,15х5,1) мм, Р=0,023 кг/м (Salcavi Италия) | 1.1 | 107.22 | 0.08
12494.П2494 Провод FRDR 2х0,75 кв.мм прозрачный плоский ГОСТ (3,35х5,5) мм, Р=0,033кг/м(Salcavi Италия) | 0 | 123.24 | 0.03
12495.П2495 Провод FROR (FROR-S) 2х0,5 кв.мм прозрачный круглый ГОСТ Dн=4,9 мм, Р=0,026 кг/м(Salcavi Итали | 16.6 | 134.4 | 0.03
12496.П2496 Провод FROR (FROR-S) 2х0,75 кв.мм прозрачный круглый ГОСТ Dн=5,5 мм, P=0,032 кг/м(Salcavi Ита | 0.5 | 152.04 | 0.03
12497.П2497 Провод FROR 3х0,75 кв.мм прозрачный круглый ГОСТ Dн=6,1 мм, Р=0,05 кг/м (Salcavi Италия) | 0.2 | 184.02 | 0.05
12500. П2500. Провод АВТ 2х2,5 кв.мм Dн=7,4 мм, P=0,047 кг/м (Электрокабель Кольчугино) | 0 | 26.58 | 0.05
12501. П2501. Провод АВТ 2х4,0 кв.мм Dн=9,3 мм, Р=0,065 кг/м (Электрокабель Кольчугино) | 0.8 | 34.44 | 0.07
12502. П2502. Провод АВТ 2х6,0 кв.мм Dн=12,0 мм, Р=0,145 кг/м (Электрокабель Кольчугино) | 0 | 42 | 0.14
12503.П2503. Провод АВТ 2х10,0 кв.мм Dн=14,5 мм, Р=0,205 кг/м (Электрокабель Кольчугино) | 0 | 59.34 | 0.2
12504. П2504. Провод АВТ 2х16,0 кв.мм Dн=18,5 мм, Р=0,266 кг/м (Электрокабель Кольчугино) | 0.1 | 101.94 | 0.27
12507.П2507. Провод АВТ 3х2,5 кв.мм Dн=8,4 мм, P=0,063 кг/м (Электрокабель Кольчугино) | 0 | 34.14 | 0.06
12508.П2508. Провод АВТ 3х4,0 кв.мм Dн=10.5 мм, Р=0,09 кг/м (Электрокабель Кольчугино) | 0 | 45.96 | 0.09
12509.П2509. Провод АВТ 3х6,0 кв.мм Dн=11,5 мм, P=0,12 кг/м (Электрокабель Кольчугино) | 0 | 57.3 | 0.12
12514.П2514. Провод АВТ 4х6,0 кв.мм Dн=13,2 мм, Р=0,15 кг/м (Электрокабель Кольчугино) | 0 | 72.6 | 0.15
12515.П2515. Провод АВТ 4х10,0 кв.мм Dн=16,5 мм, Р=0,226 кг/м (Электрокабель Кольчугино) | 6.7 | 107.22 | 0.23
12516. П2516. Провод АВТ 4х16,0 кв.мм Dн=20,6 мм, Р=0,35 кг/м (Электрокабель Кольчугино) | 74.3 | 184.62 | 0.35
12519.П2519. Провод СИП-4 2х10,0 кв.мм ГОСТ Dн=12,8 мм, P=0,12 кг/м (Электрокабель Кольчугино) | 0 | 45.72 | 0.12
12521.П2521. Провод СИП-4 2х16,0 кв.мм ГОСТ (Электрокабель Кольчугино) | 36 | 89.76 | 0.14
12524.П2524 Провод СИП-4 2х16,0 кв.мм ГОСТDн=15,0 мм, Р=0,139 кг/м (Севкабель) | 0 | 48.12 | 0.14
12526.П2526 Провод СИП-4 2х25,0 кв.мм ГОСТ Dн=17,0 мм, Р=0,160 кг/м (Москабельмет) | 19.1 | 99.84 | 0.16
12527.П2527. Провод СИП-4 2х25,0 кв.мм ГОСТ Dн=17,0мм, Р=0,196кг/м (Электрокабель Кольчугино) | 0.1 | 96 | 0.2
12528.П2528 Провод СИП-4 2х25,0 кв.мм ГОСТ Dн=17,0 мм, Р=0,196 кг/м (Севкабель) | 5.55 | 66.66 | 0.2
12529.П2529. Провод СИП-4 4х10,0 кв.мм ГОСТ (Электрокабель Кольчугино) | 2.1 | 124.8 | 0.2
12531.П2531. Провод СИП-4 4х16,0 кв.мм ГОСТ (Электрокабель Кольчугино) | 6 | 184.86 | 0.28
12532.П2532 Провод СИП-4 4х16,0 кв.мм ГОСТ Dн=18,0 мм, Р=0,270 кг/м (Москабельмет) | 2.3 | 130.56 | 0.27
12534.П2534 Провод СИП-4 4х16,0 кв.мм ГОСТ П2534 Dн=18,0 мм, Р=0,296 кг/м (Севкабель С-Петербург) | 4.35 | 98.28 | 0.3
12536.П2536. Провод СИП-4 4х25,0 кв.мм ГОСТ (Электрокабель Кольчугино) | 5 | 255.42 | 0.39
12537.П2537 Провод СИП-4 4х25,0 кв.мм ГОСТ Dн=21,0 мм, Р=0,382 кг/м (Москабельмет) | 8.1 | 173.76 | 0.38
12539.П2539 Провод СИП-4 4х25,0 кв.мм ГОСТ Dн=23,0 мм, Р=0,389 кг/м (Севкабель С-Петербург) | 0 | 150 | 0.39
12549.П2549. Провод СИП-2 3х16+1х25 кв.мм ГОСТ Dн=22,0 мм, Р=0,270 кг/м (Москабельмет) | 0.2 | 149.76 | 0.27
12550.П2550. Провод СИП-2 3х16+1х25 кв.мм ГОСТ Dн=24,0 мм, Р=0,308 кг/м (Электрокабель Кольчугино) | 3.1 | 142.2 | 0.31
12552.П2552 Провод СИП-2 3х25+1х35 кв.мм ГОСТ Dн=26,0 мм, Р=0,390 кг/м (Москабельмет) | 0.5 | 201.6 | 0.39
12553.П2553. Провод СИП-2 3х25+1х35 кв.мм ГОСТ Dн=27,0 мм, Р=0,424 кг/м (Электрокабель Кольчугино) | 0 | 197.16 | 0.42
12556.П2556.Провод СИП-2 3х35+1х50 кв.мм ГОСТ Dн=30,0 мм, Р=0,530 кг/м (Москабельмет) | 2 | 259.2 | 0.53
12557.П2557. Провод СИП-2 3х35+1х50 кв.мм ГОСТ Dн=31,0 мм, Р=0,571 кг/м (Электрокабель Кольчугино) | 0 | 258.72 | 0.57
12558.П2558.Провод СИП-2 3х35+1х54,6 кв.мм ГОСТ Dн=33,0 мм, Р=0,600 кг/м (Москабельмет) | 6 | 329.1 | 0.6
12559.П2559. Провод СИП-2 3х35+1х54,6 кв.мм ГОСТ (Электрокабель Кольчугино) | 0 | 268.26 | 0.61
12560.П2560.Провод СИП-2 3х35+1х54,6+1х16,0 кв.мм ГОСТ Dн=37,0 мм, Р=0,662 кг/м (Москабельмет) | 0 | 274.08 | 0.66
12564.П2564. Провод СИП-2 3х50+1х70 кв.мм ГОСТ Dн=35,0 мм, Р=0,700 кг/м (Электрокабель Кольчугино) | 0 | 355.2 | 0.7
12569.П2569. Провод СИП-2 3х50+1х54,6 кв.мм ГОСТ Dн=36,0мм,Р=0,76кг/м (Электрокабель Кольчугино) | 0 | 334.98 | 0.76
12674.П2674 Зажим ответв. герметич. огнест. SX-4 (Sмаг=4-50,Sотв=1,5-6мм2) 10902641 Niled ГОСТ (Нилед Подо | 0 | 787.2 | 0.05
12675.П2675 Зажим ответв. герметич. огнест. SX-16 (Sмаг=16-95,Sотв=1,5-16мм2) 10902651 Niled ГОСТ (Нилед П | 0 | 1286.4 | 0.07
12716.П2716 Лента монтажная F207 стальная 0,7х20 мм 12101441 (12100011) Niled ГОСТ (Нилед Подольск) | 0 | 110.52 | 0.01
12719.П2719 Лента монтажная F20.07 стальная ГОСТ (МЗВА Москва) | 2.3 | 106.32 | 0.1
12750.П2750 Хомут стяжной CSL 260 (Е260) (диаметр 25-62мм) 22501521 (22500011) ВК ГОСТ (ВК Нилед Подольск) | 33 | 7.8 | 0
12787.П2787 Вязка спиральная ВС70/95.1 для провода СИП3 (Sпров=70-95мм2) ГОСТ (МЗВА Москва) | 1 | 165.24 | 0.15
12788.П2788 Вязка спиральная ПВС35/50-10 для проводов АС и АЖ (Sпров=35-50мм2) ГОСТ (МЗВА Москва) | 1 | 127.2 | 0.13
12790.П2790 Вязка спиральная ПВС70/95-10 для проводов А и АС (Sпров=70-95мм2) ГОСТ (МЗВА Москва) | 1 | 127.2 | 0.15
12791.П2791 Проводник 3П1М гибкий заземляющий ГОСТ (МЗВА Москва) | 1 | 445.2 | 0.9
12834.П2834. Кабель силовой гибкий КГН 3х4,0 кв.мм ГОСТ маслостойкий нераспр.горение (Электрокабель Кольчу | 0 | 200.76 | 0.35
12870.П2870 Кабель силовой гибкий КГН 3х1,5 кв.мм ГОСТ маслост.нераспр.гор. Dн=10,1 мм, P=0,16 кг/м (Рыбин | 0 | 164.4 | 0.16
12871.П2871.Кабель силовой гибкий КГН 3х2,5 кв.мм ГОСТ маслостойкий Dн=12,0мм, Р=0,23кг/м (Рыбинсккабель | 0 | 124.74 | 0.23
12886.П2886 Кабель силовой гибкий КГН 5х1,5 кв.мм ГОСТ маслост. нер. гор. Dн=12,2 мм, P=0,24 кг/м (Рыбинск | 0 | 235.32 | 0.24
12924.П2924 Кабель NYM 2х6,0 кв.мм Dн=12,3 мм, Р=0,289 кг/м (Псковкабель) | 0 | 108.66 | 0.29
12933.П2933 Кабель NYM-J 3х1,5 кв.мм ГОСТ Dн=9,5 мм, Р=0,115 кг/м (Угличкабель) | 12 | 62.88 | 0.14
12935.П2935 Кабель NYM-J 3х2,5 кв.мм ГОСТ Dн=10,5 мм, Р=0,165 кг/м (Угличкабель) | 0 | 99.54 | 0.2
12937.П2937 Кабель NYM 3х6,0 кв.мм ок (N,PE) ГОСТ Dн=13,3 мм, Р=0,363 кг/м (Севкабель С-Петербург) | 0 | 286.74 | 0.36
12938.П2938 Кабель NYM 4х4,0 кв.мм ок (PE) ГОСТ Dн=13,3 мм, Р=0,342 кг/м (Севкабель С-Петербург) | 0.5 | 227.04 | 0.34
12939.П2939 Кабель NYM 4х6,0 кв.мм ок (PE) ГОСТ Dн=14,8 мм, Р=0,457 кг/м(Севкабель С-Петербург) | 0 | 322.38 | 0.46
12944.П2944 Кабель NYM 4х1,5 кв.мм ок (PE) ГОСТ Dн=9,6 мм, Р=0,165 кг/м (Севкабель С-Петербург) | 0 | 86.4 | 0.17
12946.П2946 Кабель NYM 5х1,5 кв.мм ок (N,PE) ГОСТ Dн=10,3 мм, Р=0,19 кг/м(Севкабель С-Петербург) | 0 | 115.02 | 0.19
12949.П2949 Кабель NYM 5х6,0 кв.мм ок (N,PE) ГОСТ Dн=16,1 мм, Р=0,550 кг/м(Севкабель С-Петербург) | 0.3 | 450.9 | 0.55
12966.П2966 Кабель NYM 2х2,5 кв.мм ок (N) ГОСТ Dн=10,0 мм, Р=0,139 кг/м (Nexans Россия) | 0 | 73.26 | 0.17
12971.П2971 Кабель NYM 3х4,0 кв.мм ок (N,PE) ГОСТ Dн=11,5 мм, Р=0,239 кг/м (Nexans Россия) | 0 | 163.92 | 0.27
12975.П2975 Кабель NYM 4х1,5 кв.мм ок (PE) ГОСТ Dн=10,00мм, Р=0,142 кг/м (Nexans Россия) | 0.4 | 93.36 | 0.17
12975.П2975 Кабель NYM 5х16,0 кв.мм Dн=22,6мм, Р=1,180 кг/м(Nexans) | 0 | 641.58 | 1.18
12976.П2976 Кабель NYM 4х2,5 кв.мм ок (PE) ГОСТ Dн=11,5 мм, Р=0,202 кг/м (Nexans Россия) | 0.4 | 128.22 | 0.23
12978.П2978 Кабель NYM 4х6,0 кв.мм ок (PE) ГОСТ Dн=15,0 мм, Р=0,511 кг/м (Nexans Россия) | 1.5 | 304.56 | 0.46
12983.П2983 Кабель NYM 5х1,5 кв.мм ок (N,PE) ГОСТ Dн=11,0 мм, Р=0,16 кг/м (Nexans Россия) | 0 | 101.1 | 0.19
13040.П1907. Кабель сетевой ЭКС-ГВПВ-5 4х2х0,52 мм категория 5 (Эликс-кабель Реутов) | 0.7 | 13.86 | 0.03
13097.П3097 Кабель КГ 3х50+1х16 кв.мм Dн=42,4 мм, Р=3,40 кг/м ГОСТ (Рыбинсккабель) | 0 | 4254.72 | 3.4
13136.П3136. Кабель КГ 3х6,0+1х4,0 кв.мм ГОСТ Dн=17,2 мм, P=0,49 кг/м (Электрокабель Кольчугино) | 0 | 208.32 | 0.49
13140.П3140. Кабель КГ 3х16+1х6 кв.мм ГОСТ Dн=24,8 мм, P=1,1 кг/м (Электрокабель Кольчугино) | 0 | 497.46 | 1.1
13149.17.01.19 Кабель КГ 5х1,5 кв.мм - 0,38 Dн=10мм, ГОСТ (Электрокабель Кольчугино) | 0 | 104.46 | 0
13203.П3203 Кабель РПШ 5х1,5 кв.мм-0,38 ГОСТ Dн=11,4 мм, Р=0,22 кг/м (Рыбинсккабель) | 0 | 197.28 | 0.22
13220.П3220 Кабель РПШ 2х1,5 кв.мм-0,38 ГОСТ Dн=9,1 мм, Р=0,126 кг/м (Рыбинсккабель) | 0 | 98.82 | 0.13
13230.П3230 Кабель РПШ 2х2,5 кв.мм-0,38 Dн=10,5 мм, Р=0,177 кг/м (Рыбинсккабель) | 19.5 | 149.46 | 0.18
13400.П3400.Кабель АВВГ 2х2,5ок (N)-0,66 ГОСТ Dн=8,4 мм, P=0,064кг/м (Москабельмет) | 0 | 26.4 | 0.06
13402.П3402. абель АВВГ 2х4,0ок (N)-0,66 ГОСТ Dн=10,0 мм, P=0,10 кг/м (Москабельмет) | 0 | 65.76 | 0.1
13417.П3417. Кабель АВВГ-П 3х6,0ок (N,PE)-0,66 ГОСТ (6,5х14,8) мм, Р=0,141 кг/м (Брэкс Брянск) | 0 | 33.18 | 0.14
13428.П3428. Кабель АВВГ 4х6,0ок (N)-0,66 ГОСТ Dн=13,0 мм, P=0,181 кг/м (Брэкс Брянск) | 3.2 | 47.16 | 0.18
13430.П3430. Кабель АВВГ 4х10,0ок (N)-0,66 ГОСТ Dн=15,8 мм, P=0,267 кг/м (Брэкс Брянск) | 0 | 76.5 | 0.27
13434.П3434. Кабель АВВГ 4х10,0ок (N)-0,66 ГОСТ Dн=17,1 мм, Р=0,301 кг/м (Москабельмет) | 1.1 | 122.58 | 0.3
13436.П3436 Кабель АВВГ 4х16,0ок (N)-0,66 ГОСТ Dн=19,0 мм, P=0,465 кг/м (Севкабель С-Петербург) | 0.85 | 135.48 | 0.47
13436.П3436. Кабель АВВГ 3х6,0ок (N,PE)-0,66 ГОСТ Dн=11,9 мм, Р=0,148 кг/м (Брэкс Брянск) | 0 | 40.98 | 0.15
13437.П3437. Кабель АВВГ 3х10,0ок (N,PE)-0,66 ГОСТ Dн=14,4 мм, Р=0,215 кг/м (Брэкс Брянск) | 0 | 45.18 | 0.21
13438.П3438. Кабель АВВГ 4х16,0ок (N)-0,66 ГОСТ Dн=18,5 мм, Р=0,379 кг/м (Брэкс Брянск) | 0 | 104.04 | 0.38
13439.П3439.Кабель АВВГ 4х16,0ок (N)-1 ГОСТ Dн=22 мм, P=0,42 кг/м (Москабельмет) | 2.6 | 139.68 | 0.42
13440.П3440.Кабель АВВГ 4х16,0 кв.мм (ож)-0,66 ГОСТ Dн=15,9мм, P=0,372кг/м (Энергокабель Электроугли) | 11.7 | 104.04 | 0.37
13443.П3443 Кабель АВВГ 3х25+1х16 - 0,66 ГОСТ Dн=24,6мм,P=0,58кг/м (Электрокабель Кольчугино) | 19 | 164.7 | 0.58
13446.П3446. Кабель АВВГ-П 2х10,0ок (N)-0,66 ГОСТ (7,7х13,0) мм, Р=0,129 кг/м (Брэкс Брянск) | 1 | 33.6 | 0.13
13448.П3448. Кабель АВВГ-П 2х16,0ок (N)-0,66 ГОСТ (9,3х15,5) мм, Р=0,177 кг/м (Брэкс Брянск) | 0 | 54.18 | 0.18
13451.П3451.Кабель АВВГ 4х35,0ок (N)-1 ГОСТ Dн=26,3 мм, P=0,76 кг/м (Москабельмет) | 1.2 | 309.78 | 0.76
13479. П3479. Кабель АВВГ 5х4,0ок (N,РЕ)-0,66 ГОСТ (Электрокабель Кольчугино) | 0 | 78.72 | 0.19
13480.П3480. Кабель АВВГ 5х6,0ок (N,РЕ)-0,66 ГОСТ (Электрокабель Кольчугино) | 0.5 | 99.18 | 0.23
13485.П3485.Кабель АВВГ 5х6,0ок (N,PE)-0,66 ГОСТ Dн=14,2 мм, Р=0,240 кг/м (Москабельмет) | 7 | 107.94 | 0.24
13499.П3499. Кабель АВВГ 5х10,0ок (N,РЕ)-0,66 ГОСТ Dн=15,8 мм, P=0,275 кг/м (Брэкс Брянск) | 1.7 | 162.84 | 0.28
13503.П3503 Провод ПВ1 0,75 кв.мм черный Dн=2,6 мм, Р=0,011 кг/м (Москабельмет) | 0 | 5.04 | 0.01
13517.П3517. Провод ПВСнг(А)-LS 2х2,5 кв.мм черный ГОСТ малодымный Dн=10,6мм, Р=0,174кг/м (Электрокабель | 0 | 151.38 | 0.17
13519.П3519 Провод ПВ1 1,5 кв.мм белый Dн=3,3 мм, Р=0,020 кг/м (Москабельмет) | 0 | 9.42 | 0.02
13527.П3527 Провод ПВ1 1,5кв.мм желто-зеленый Dн=3,3 мм, Р=0,020 кг/м (Москабельмет) | 0 | 9.42 | 0.02
13527.П3527. Провод ПВСнг(А)-LS 3х0,75 кв.мм черный ГОСТ малодымный (Рыбинсккабель) | 0.5 | 32.88 | 0.09
13531.П3531. Провод ПВСнг(А)-LS 3х1,0 кв.мм черный ГОСТ малодымный Dн=8,0 мм, Р=0,106 кг/м (Электрокабель | 0 | 96.54 | 0.11
13538.П3538 Провод ПВСнг(А)-LS 2х1,5+1х1,5 кв.мм белый ГОСТ малодымный Dн=9,4 мм, Р=0,149 кг/м (Автопрово | 0 | 73.5 | 0.15
13542.П3542 Провод ПВ1 6,0 кв.мм черный Dн=4,9 мм, Р=0,065 кг/м (Москабельмет) | 0 | 36.66 | 0.07
13549.П3549 Провод ПВ1 16,0 кв.мм черный Dн=7мм, P=0,17кг/м (М) (Электрокабель Кольчугино) | 0 | 100.68 | 0.17
13549.П3549 Провод ПВСнг(А)-LS 3х4,0 кв.мм черный ГОСТ малодымный Dн=11,2 мм, Р=0,311 кг/м (Электрокабель | 0 | 286.44 | 0.31
13558.П3558 Провод ПВ1 25,0 кв.мм голубой Dн=9мм, Р=0,26кг/м (М) (Электрокабель Кольчугино) | 0 | 155.7 | 0.26
13571.П3571 Провод ПВСнг(А)-LS 4х2,5 кв.мм черный ГОСТ малодымный Dн=12,5 мм, Р=0,205 кг/м (Рыбинсккабель) | 0 | 154.86 | 0.2
13590.П3590 Провод ПВСнг(А)-LS 5х1,5 кв.мм черный ГОСТ малодымный Dн=11,6 мм, Р=0,25 кг/м (Рыбинсккабель) | 0 | 112.86 | 0.25
13608.П3608 Провод ПВ3 6,0 кв.мм желто-зеленый Dн=4,9 мм, Р=0,070 кг/м (Электрокабель Кольчугино) | 0 | 36.36 | 0.07
13610.П3610 Провод ПВ3 16,0 кв.мм голубой Dн=8,8 мм, Р=0,182 кг/м (Москабельмет) | 0 | 97.08 | 0.18
13613.П3613 Провод ПВ3 25,0 кв.мм голубой Dн=11,0 мм, Р=0,287 кг/м (Москабельмет) | 0 | 147.42 | 0.29
13625.П3625 Провод ПВ3 25,0 кв.мм голубая маркировка Dн=10,5 мм, Р=0,280 кг/м (Электрокабель Кольчугино) | 0 | 146.58 | 0.28
13630.П3630 Провод ПВ3 95,0 кв.мм желто-зеленый Dн=17,0 мм, Р=1,030 кг/м (Электрокабель Кольчугино) | 0 | 562.68 | 1.03
13689.П3689 Провод ПВ4 0,75 кв.мм желто-зеленый Dн=2,3 мм, Р=0,011 кг/м (Москабельмет) | 0 | 6.42 | 0.01
13709.П3709.Кабель АВБШв 4х6,0ок (N)-0,66 ГОСТ Dн=18,0 мм, Р=0,48 кг/м (Москабельмет) | 0.2 | 139.38 | 0.48
13711.П3711 Кабель АВБШв 4х16,0ок (N)-1 ГОСТ Dн=23,3 мм, P=0,77 кг/м (Москабельмет) | 7.3 | 211.2 | 0.77
13713.П3713. Кабель АВБШв 4х25,0ок (N)-1 ГОСТ Dн=27,4 мм, P=1,03 кг/м (Москабельмет) | 0.5 | 251.7 | 1.03
13715.П3715 Кабель АВБШв 4х35,0ок (N)-1 ГОСТ Dн=29,8 мм, P=1,23 кг/м (Москабельмет) | 0 | 358.8 | 1.23
13742.П3742. Кабель АВБбШв 5х16,0 кв.мм ( ож)-0,66 ГОСТ Dн=24,5 мм, P=0,83 кг/м (Энергокабель Электроугли) | 3.9 | 172.02 | 0.83
14104.П4104 Кабель ВКбШв 2х4,0 кв.мм (ож)-0,66 Dн=15,2 мм, Р=0,387 кг/м (Подольсккабель) | 0 | 81.72 | 0.39
14106.П4106 Кабель ВКбШв 2х6,0 кв.мм (ож)-0,66 Dн=16,2 мм, Р=0,452 кг/м (Подольсккабель) | 0 | 105.54 | 0.45
14108.П4108 Кабель ВБШв 2х10,0ок (N)-0,66 ГОСТ Dн=18,7 мм, Р=0,596 кг/м (Подольсккабель) | 0 | 450 | 0.6
14111.П4111 Кабель ВБШв 2х4,0ок (N)-0,66 ГОСТ Dн=14,3 мм, Р=0,422 кг/м (Подольсккабель) | 5 | 230.04 | 0.42
14112.П4112 Кабель ВБШв 4х16,0ок (N)-0,66 ГОСТ Dн=22,8 мм, Р=1,34 кг/м (Подольсккабель) | 0 | 1256.04 | 1.34
14113.П4113 Кабель ВБШв 2х6,0ок (N)-0,66 ГОСТ Dн=15,3 мм, Р=0,501 кг/м (Подольсккабель) | 0.4 | 320.04 | 0.5
14115.П4115 Кабель ВБШв 3х1,5ок (N,PE)-0,66 ГОСТ Dн=13,5 мм, Р=0,306 кг/м (Москабельмет) | 0.9 | 130.56 | 0.31
14121.П4121.Кабель ВБШв 3х4,0ок (N,PE)-0,66 ГОСТ Dн=14,8 мм, Р=0,403 кг/м (Москабельмет) | 0 | 211.2 | 0.4
14123.П4123 Кабель ВБбШв 3х4,0 кв.мм (ож)-0,66 с заполнением Dн=14,8 мм, Р=0,433 кг/м (Электрокабель Коль | 0.5 | 96.72 | 0.43
14126.П4126 Кабель ВБШв 3х6,0ок (N,РЕ)-0,66 ГОСТ Dн=15,9 мм, Р=0,484 кг/м (Калужский кабельный завод) | 0 | 325.44 | 0.48
14128.П4128.Кабель ВБШв 3х6,0ок (N,PE)-0,66 ГОСТ Dн=15,9 мм, Р=0,484 кг/м (Москабельмет) | 0 | 278.4 | 0.48
14129.П4129 Кабель ВБШв 3х4,0ок (N,PE)-0,66 ГОСТ Dн=14,2 мм, Р=0,377 кг/м (Подольсккабель) | 0 | 310.02 | 0.48
14131.П4131 Кабель ВБШв 3х10,0ок (N,PE)-0,66 Dн=19,5мм, P=0,73кг/м ГОСТ (Подольсккабель) | 2 | 800.04 | 0.73
14137.П4137 Кабель ВБШвнг(А) 4х1,5ок (N)-0,66 ГОСТ Dн=12,9 мм, Р=0,298 кг/м (Рыбинсккабель) | 7 | 201.72 | 0.3
14144.П4144 Кабель ВБШв 4х4,0ок (N)-0,66 ГОСТ Dн=16,8 мм, Р=0,522 кг/м (Подольсккабель) | 11.3 | 360 | 0.52
14148.П4148.Кабель ВБШв 4х4,0ок (N)-0,66 ГОСТ Dн=16,8 мм, Р=0,522 кг/м (Москабельмет) | 3 | 249.6 | 0.52
14149.П4149 Кабель ВБШв 4х6,0ок (N)-0,66 ГОСТ Dн=18 мм, Р=0,63 кг/м (Подольсккабель) | 1.3 | 482.04 | 0.63
14153.П4153.Кабель ВБШв 4х6,0ок (N)-0,66 ГОСТ Dн=18 мм, Р=0,63 кг/м (Москабельмет) | 2.9 | 341.7 | 0.63
14155.П4155 Кабель ВБШв 4х10,0ок (N)-0,66 ГОСТ Dн=20,0 мм, Р=0,855 кг/м (Энергокабель Электроугли) | 0 | 1144.02 | 0.85
14156.П4156 Кабель ВБШв 4х10,0ок (N)-0,66 ГОСТ Dн=20,6 мм, Р=1,02 кг/м (Подольсккабель) | 1 | 803.4 | 1.02
14158.П4158 Кабель ВБШв 4х10,0ок (N)-0,66 ГОСТ Dн=20,6 мм, Р=1,030 кг/м (Москабельмет) | 0.7 | 518.4 | 1.03
14168.П4168 Кабель ВБШв 4х25,0ок (N)-0,66 ГОСТ Dн=29,04 мм, Р=1,868 кг/м (Подольсккабель) | 0 | 1816.44 | 1.87
14172.П4172 Кабель ВБбШв 4х35,0 кв.мм (ож)-0,66 Dн=31,42 мм, Р=2,308 кг/м ГОСТ (Подольсккабель) | 0 | 2464.92 | 2.31
14178.П4178. Кабель ВБШв 4х50,0ок (N)-0,66 ГОСТ Dн=33,9 мм, Р=3,012 кг/м (Москабельмет) | 1.6 | 2054.4 | 3.01
14179.П4179 Кабель ВБШв 4х6ок (N)-0,66 ГОСТ Dн=18 мм, P=0,63 кг/м (Энергокабель Электроугли) | 7.9 | 712.02 | 0.63
14181.П4181. Кабель ВБбШв 4х70,0 кв.мм-1 Dн=37,5 мм, Р=3,732 кг/м ГОСТ (Москабельмет) | 0.8 | 2976 | 3.73
14182.П4182 Кабель ВБШв 4х25ок(N)-0,66 ГОСТ Dн=28,0мм,Р=1,664кг/м (Энергокабель Электроугли) | 0 | 2649.6 | 1.16
14202.П4202 Кабель ВБШв 5х2,5 ок(N,PE)-0,66 ГОСТ Dн=15,0 мм, Р=0,440 кг/м (Москабельмет) | 0 | 211.56 | 0.44
14209.П4209 Кабель ВБШв 5х4,0ок (N,PE)-0,66 ГОСТ Dн=16,8 мм, Р=0,546 кг/м (Энергокабель Электроугли) | 1.6 | 624 | 0.55
14214.П4214 Кабель ВБШв 5х6ок (N,PE)-0,66 ГОСТ Dн=18,3 мм, Р=0,71 кг/м (Энергокабель Электроугли) | 0 | 896.04 | 0.71
14215.П4215 Кабель ВБШв 5х6ок (N,PE)-0,66 ГОСТ Dн=18,2 мм, Р=0,673 кг/м (Рыбинсккабель) | 0 | 860.16 | 0.67
14215.П4215.Кабель ВБШв 5х6,0ок (N,PE)-0,66 ГОСТ Dн=18,2 мм, Р=0,673 кг/м (Москабельмет) | 0 | 406.8 | 0.67
14218.П4218 Кабель ВБШв 5х10,0ок (N,PE)-0,66 ГОСТ Dн=21,5 мм, Р=0,971 кг/м (Москабельмет) | 0 | 650.88 | 0.97
14226.П4226.Кабель ВБбШв 5х25,0ок (N,PE)-1 Dн=29,0мм, Р=1,991кг/м ГОСТ (Москабельмет) | 6 | 1516.8 | 1.99
14227.П4227 Кабель ВБШв 5х25,0 кв.мм (ож)-0,66 ГОСТ Dн=28,9мм, Р=1,950кг/м (Энергокабель Электроугли) | 2 | 3264 | 1.95
14229.П4229.Кабель ВБШв 5х35,0ок (N,PE)-1 ГОСТ Dн=32,1мм, Р=2,72кг/м (Москабельмет) | 0 | 1920 | 2.72
14230.П4230 Кабель ВБШв 5х35,0 кв.мм-0,66 ГОСТ Dн=31,0 мм, Р=2,62 кг/м (Энергокабель Электроугли) | 9.3 | 4416 | 2.62
14233.П4233 Кабель ВБШв 5х16,0ок (N,PE)-0,66 ГОСТ Dн=26,0 мм, Р=1,43 кг/м (Энергокабель Электроугли) | 0 | 2240.04 | 1.43
14238.П4238 Кабель ВБШв 5х10,0 кв.мм (ож)-0,66 ГОСТ Dн=21,5 мм, Р=1,00 кг/м (Энергокабель Электроугли) | 0 | 1440 | 1
14239.П4239 Кабель ВБШв 5х10,0ок (N,PE)-0,66 ГОСТ Dн=21,5 мм, Р=0,971 кг/м (Подольсккабель) | 0.9 | 539.46 | 0.97
14247.П4247 Кабель ВБбШвнг-LS 2х2,5 кв.мм (ож)-0,66 Dн=13 мм, Р=0,34 кг/м (Электрокабель Кольчугино) | 0 | 85.38 | 0.34
14256.П4256 Кабель ВБбШвнг-LS 2х16,0 кв.мм -0,66 Dн=21 мм, Р=0,93 кг/м (Электрокабель Кольчугино) | 0 | 305.58 | 0.93
14260.П4260.Кабель ВБШвнг(А)-LS 3х1,5ок(N,PE)-0,66 ГОСТ Dн=12,2мм,Р=0,290кг/м (Москабельмет) | 0 | 136.32 | 0.29
14265.П4265 Кабель ВБбШвнг-LS 3х4,0 кв.мм (ож)-0,66 Dн=15 мм, Р=0,47 кг/м (Электрокабель Кольчугино) | 0 | 135.96 | 0.47
14293.П4293.Кабель ВБШвнг(А)-LS 5х25,0ок(N,PE)-1 ГОСТ Dн=29,5мм, Р=2,241кг/м (Москабельмет) | 0 | 1497.6 | 2.24
14427.П4427 Кабель КВВГ 27х1,5 Dн=19,3 мм, Р=0,674 кг/м (Рыбинсккабель) | 0 | 229.92 | 0.67
14513.П4513. Кабель КВВГ 14х0,75 кв.мм ГОСТ Dн=12,6 мм, Р=0,239 кг/м (Москабельмет) | 0 | 126.48 | 0.24
14518.П4518 Кабель КВВГ 37х1,5 кв.мм ГОСТ Dн=22,8мм,Р=0,89кг/м (Подольсккабель) | 10 | 482.52 | 0.88
14522.П4522 Кабель КВВГ 7х1,0 кв.мм ГОСТ (Подольсккабель) | 0 | 161.28 | 0.17
14528.П4528 Кабель КВВГ 14х1,0 кв.мм ГОСТ Dн=14,2 мм, Р=0,301 кг/м (Подольсккабель) | 0 | 316.8 | 0.3
14531.П4531 Кабель КВВГ 19х1,0 кв.мм ГОСТ Dн=15,7 мм, Р=0,384 кг/м (Подольсккабель) | 0 | 420.48 | 0.38
14538.П4538 Кабель КВВГ 5х1,5 кв.мм ГОСТ Dн=10,0 мм, P=0,15 кг/м (Электрокабель Кольчугино) | 0 | 152.88 | 0.15
14539.П4539 Кабель КВВГ 5х1,5 кв.мм ГОСТ Dн=10,0 мм, Р=0,15 кг/м (Подольсккабель) | 0 | 165.12 | 0.15
14545.П4545 Кабель КВВГ 10х1,5 кв.мм ГОСТ Dн=14,1 мм, Р=0,303 кг/м (Подольсккабель) | 0 | 320.64 | 0.3
14548.П4548 Кабель КВВГ 14х1,5 кв.мм ГОСТ Dн=15,2 мм, Р=0,381 кг/м (Подольсккабель) | 0 | 435.84 | 0.38
14557.П4557 Кабель КВВГ 4х2,5 кв.мм ГОСТ Dн=10,2мм,P=0,18кг/м (Подольсккабель) | 0 | 205.44 | 0.18
14560.П4560 Кабель КВВГ 5х2,5 кв.мм ГОСТ Dн=11,1мм,P=0,21кг/м (Подольсккабель) | 0 | 255.36 | 0.21
14563.П4563 Кабель КВВГ 7х2,5 кв.мм ГОСТ Dн=11,9 мм, Р=0,28 кг/м (Подольсккабель) | 0.1 | 347.52 | 0.28
14566.П4566 Кабель КВВГ 10х2,5 кв.мм ГОСТ Dн=15,6 мм, Р=0,419 кг/м (Подольсккабель) | 0 | 503.04 | 0.42
14587.П4587 Кабель КВВГЭ 10х1,5 кв.мм ГОСТ экранированный Dн=15,1 мм, Р=0,291 кг/м (Энергокабель Электроуг | 0 | 140.58 | 0.29
14592.П4592 Кабель КВКбШв 4х2,5 кв.мм ГОСТ Dн=14,4 мм, Р=0,369 кг/м ( Подольсккабель) | 0 | 102.72 | 0.37
14609.П4609 Кабель КВВГнг(А) 4х1,0 кв.мм ГОСТ Dн=8,0 мм, Р=0,100 кг/м (Подольсккабель) | 0 | 93.6 | 0.1
14612.П4612 Кабель КВВГнг(А) 5х1,0 кв.мм ГОСТ Dн=9,4мм,Р=0,128кг/м (Подольсккабель) | 0 | 120 | 0.13
14615.П4615. Кабель КВВГнг(А) 7х1,0 кв.мм ГОСТ Dн=10,0мм,Р=0,161кг/м (Энергокабель Электроугли) | 0 | 85.38 | 0.16
14616.П4616 Кабель КВВГнг(А) 7х1,0 кв.мм ГОСТ Dн=10,0 мм, Р=0,161 кг/м (Подольсккабель) | 0 | 153.6 | 0.16
14619.П4619 Кабель КВВГнг(А) 10х1,0 кв.мм ГОСТ Dн=12,3 мм, Р=0,231 кг/м (Подольсккабель) | 0 | 223.2 | 0.23
14622.П4622 Кабель КВВГнг(А) 14х1,0 кв.мм ГОСТ Dн=13,3 мм, Р=0,286 кг/м (Подольсккабель) | 0 | 292.8 | 0.29
14624.П4624 Кабель КВВГнг(А) 19х1,0 кв.мм ГОСТ Dн=14,8мм,Р=0,36кг/м (Подольсккабель) | 0 | 384 | 0.36
14629.П4629 Кабель КВВГнг(А) 4х1,5 кв.мм ГОСТ Dн=9,2мм, Р=0,14кг/м (Подольсккабель) | 91.35 | 139.5 | 0.14
14632. Кабель КВВГнг(А) 5х1,5 кв.мм ГОСТ Dн=10,0мм,Р=0,17кг/м (Москабельмет) | 5.5 | 81.72 | 0.17
14633.П4633 Кабель КВВГнг(А) 5х1,5 кв.мм ГОСТ Dн=10,0 мм, Р=0,161 кг/м (Подольсккабель) | 0 | 158.4 | 0.16
14641.П4641 Кабель КВВГнг(А) 19х1,5 кв.мм ГОСТ Dн=16,0 мм, Р=0,466 кг/м (Подольсккабель) | 0 | 520.8 | 0.47
14647.П4647 Кабель КВВГнг(А) 7х2,5 кв.мм ГОСТ Dн=11,9мм, Р=0,272кг/м (Подольсккабель) | 0 | 312 | 0.27
14652.П4652. Кабель КВВГнг(А)-LS 4х0,75 кв.мм ГОСТ малодымный Dн=7,3 мм, Р=0,083 кг/м (Псковкабель) | 0 | 34.5 | 0.08
14654.П4654 Кабель КВВГнг(А)-LS 5х0,75 кв.ммГОСТ малодымный Dн=8,3 мм, Р=0,104 кг/м (Подольсккабель) | 4.2 | 115.2 | 0.1
14662. П4662. КВВГнг(А)-LS 5х1,0 кв.мм ГОСТ малодым. Dн=9,4 мм, Р=0,137 кг/м (Энергокабель Электроугли) | 0 | 101.16 | 0.14
14663.П4663 Кабель КВВГнг(А)-LS 5х1,0 кв.мм ГОСТ малодымный Dн=9,4 мм, Р=0,137 кг/м (Подольсккабель) | 0 | 149.76 | 0.14
14672.П4672 Кабель КВВГнг(А)-LS 14х1,0 кв.мм ГОСТ малодымный Dн=13,4 мм, Р=0,296 кг/м (Подольсккабель) | 0 | 364.8 | 0.3
14675.П4675 Кабель КВВГнг(А)-LS 19х1,0 кв.мм ГОСТ малодымный Dн=14,8 мм, Р=0,379кг/м (Подольсккабель) | 0 | 480 | 0.38
14677.П4677. Кабель КВВГнг(А)-LS 4х1,5 кв.мм ГОСТ малодымный Dн=9,2 мм, Р=0,137 кг/м (Энергокабель Электро | 0 | 112.38 | 0.14
14680.П4680 Кабель КВВГнг(А)-LS 5х1,5 кв.мм ГОСТ малодымный Dн=10,0 мм, Р=0,168 кг/м (Подольсккабель) | 0 | 197.76 | 0.17
14684.П4684. Кабель КВВГнг(А)-LS 7х1,5 кв.мм ГОСТ малодымный Dн=10,7 мм, Р=0,206 кг/м (Энергокабель Электр | 0 | 194.04 | 0.21
14688.П4688 Кабель КВВГнг(А)-LS 14х1,5 кв.мм ГОСТ малодым. Dн=14,4 мм, Р=0,369 кг/м (Подольсккабель) | 0 | 489.6 | 0.37
14701.П4701 Кабель КВВГЭ 4х0,75 кв.мм ГОСТ экранированный Dн=8,1 мм, Р=0,091 кг/м (Подольсккабель) | 0 | 108 | 0.09
14704.П4704 Кабель КВВГЭ 4х1,0 кв.мм ГОСТ экранированный Dн=9,5 мм, Р=0,124 кг/м (Подольсккабель) | 0.2 | 124.8 | 0.12
14706.П4706 Кабель КВВГЭ 5х1,0 кв.мм ГОСТ экр. Dн=9,9 мм, Р=0,136 кг/м (Подольсккабель) | 0 | 146.4 | 0.14
14709.П4709 Кабель КВВГЭ 7х1,0 кв.мм ГОСТ экранированный Dн=11,0 мм, Р=0,180 кг/м (Подольсккабель) | 0 | 180 | 0.18
14714.П4714 Кабель КВВГЭ 14х1,0 кв.мм ГОСТ экран. Dн=14,6 мм, Р=0,313 кг/м (Подольсккабель) | 1.2 | 336 | 0.31
14717.П4717 Кабель КВВГЭ 4х1,5 кв.мм ГОСТ экранированный Dн=9,5 мм, Р=0,142 кг/м (Подольсккабель) | 0 | 163.2 | 0.15
14720.П4720 Кабель КВВГЭ 5х1,5 кв.мм ГОСТ экранированный Dн=10,9 мм, Р=0,175 кг/м (Подольсккабель) | 0 | 187.2 | 0.17
14723.П4723 Кабель КВВГЭ 7х1,5 кв.мм ГОСТ экранированный Dн=11,8 мм, Р=0,222 кг/м (Подольсккабель) | 0.5 | 240 | 0.22
14731.П4731 Кабель КВВГЭ 4х2,5 кв.мм ГОСТ экран. Dн=11,1 мм, Р=0,197 кг/м (Подольсккабель) | 0 | 218.4 | 0.2
14748.П4748. Кабель КВВГЭнг(А) 19х1,0 кв.мм ГОСТ экр. Dн=16,3 мм, Р=0,439 кг/м (Энергокабель Электроугли) | 0.6 | 235.56 | 0.44
14754.П4754. Кабель КВВГЭнг(А) 5х1,5 кв.мм ГОСТ экр. Dн=11,6 мм, Р=0,218 кг/м (Энергокабель Электроугли) | 6.5 | 94.74 | 0.22
14756.П4756. Кабель КВВГЭнг(А) 7х1,5 кв.мм ГОСТ экр. Dн=12,6 мм, Р=0,265 кг/м (Энергокабель Электроугли) | 0 | 126.06 | 0.27
14758.П4758. Кабель КВВГЭнг(А) 10х1,5 кв.мм ГОСТ экран. Dн=15,1 мм, Р=0,355 кг/м (Энергокабель Электроугли | 5 | 175.26 | 0.35
14768.П4768 Кабель КВВГнг(А)-LS 10х0,75 кв.мм ГОСТ малодымный Dн=11,7 мм, Р=0,194 кг/м (Подольсккабель) | 0 | 228.48 | 0.19
14770.П4770 Кабель КВВГнг(А)-LS 14х0,75 кв.мм ГОСТ малодымный Dн=12,6 мм, Р=0,247 кг/м (Подольсккабель) | 0 | 260.4 | 0.25
14772.П4772. Кабель КВВГЭнг(А)-LS 4х1,0 кв.мм ГОСТ экранированный малодымный Dн=10,4 мм, Р=0,164 кг/м (Эне | 4.2 | 91.74 | 0.16
14774.П4774. Кабель КВВГЭнг(А)-LS 7х1,0 кв.мм ГОСТ экранированный малодымный Dн=11,9 мм, Р=0,221 кг/м (Эне | 11.5 | 152.58 | 0.22
14776.П4776. Кабель КВВГЭнг(А)-LS 10х1,0 кв.мм ГОСТ экр. малодым. Dн=13,9 мм, Р=0,298 кг/м (Энергокабель Э | 2 | 218.82 | 0.3
14784.П4784. Кабель КВВГЭнг(А)-LS 5х1,5 кв.мм ГОСТ экр. малодым. Dн=11,8 мм, Р=0,213 кг/м (Энергокабель Эл | 0 | 157.86 | 0.21
14786.П4786. Кабель КВВГЭнг(А)-LS 7х1,5 кв.мм ГОСТ экр. малодым. Dн=12,6 мм, Р=0,270 кг/м (Энергокабель Эл | 1 | 210.3 | 0.27
15078.П5078 Кабель КГВВнг(А)-LS 3х1,5 кв.мм ГОСТ Dн=9,7 мм, Р=0,118 кг/м (Подольсккабель) | 0.1 | 220.02 | 0.12
15101.П5101 Кабель КГВВ 2х2,5 кв.мм ГОСТ Dн=10,1мм,Р=0,12кг/м (Рыбинсккабель) | 29.5 | 143.46 | 0.12
15190.П5190. Кабель КГВЭВ 4х4,0 кв.мм ГОСТ Dн=13,6 мм, Р=0,308 кг/м экранированный (Брэкс Брянск) | 0 | 327.18 | 0.31
15198. Кабель КГВЭВнг(А)-LS 2х16,0мм2 | 1 | 438.36 | 0.88
15199.Кабель КГВЭВнг(А)-LS 5х16,0мм2 ГОСТ малодымный (Рыбинсккабель) | 9 | 1001.4 | 1.5
15332.П3489. Кабель АВВГ 5х6,0ок (N,PE)-0,66 ГОСТ Dн=14,2 мм, P=0,232 кг/м (Брэкс Брянск) | 0 | 48 | 0.23
15775.П5775 Хомут стяжной KR2 (диаметр 25-62мм) ГОСТ (МЗВА Москва) | 0 | 5.7 | 0
15917.П5917 Кабель силовой ППГнг(А)-HF 2х1,5ок (N)-0,66 черный ГОСТ безгалоген. Dн=9,1 мм, Р=0,120 кг/м (Э | 13.15 | 111.84 | 0.12
15918.П5918 Кабель силовой ППГнг(А)-FRHF 2х1,5ок (N)-0,66 черный ГОСТ безгал. (СПКБ Техно Подольск) | 0 | 152.76 | 0.24
15919.П5919 Кабель силовой ППГнг(А)-HF 2х2,5ок (N)-0,66 черный ГОСТ безгалоген. Dн=9,9 мм, Р=0,154 кг/м (С | 0 | 164.82 | 0.15
15920.П5920 Кабель силовой ППГнг(А)-HF 3х1,5ок (N,PE)-0,66 черный ГОСТ Dн=11,2 мм, P=0,202 кг/м. (Севкабел | 0.2 | 96.06 | 0.2
15921.П5921 Кабель силовой ППГнг(А)-HF 3х1,5ок (N,PE)-0,66 черный ГОСТ безгал. Dн=9,6 мм, Р=0,143 кг/м (С | 0 | 148.74 | 0.14
15923.П5923 Кабель силовой ППГнг(А)-HF 3х2,5ок (N,PE) - 0,66 черный ГОСТ безгал.Dн=10,4 мм,Р=0,187 кг/м (С | 0.5 | 223.14 | 0.19
15924.П5924. Кабель силовой ППГнг(А)-HF 4х1,5ок (N) - 0,66 черный ГОСТ безгалоген. Dн=10,2 мм, Р=0,171 кг/ | 5.75 | 132.3 | 0.17
15925.П5925. Кабель силовой ППГнг(А)-HF 4х2,5ок (N)-0,66 черный ГОСТ безгалоген. Dн=11,2 мм, Р=0,227 кг/м | 8.35 | 210.18 | 0.23
15927.П5927 Кабель силовой ППГнг(А)-HF 5х1,5ок (N,PE)-0,66 черный ГОСТ безгалоген. Dн=11,0 мм, Р=0,203 кг/ | 0 | 222.42 | 0.2
15928.П5928 Кабель силовой ППГнг(А)-HF 5х2,5ок (N,PE)-0,66 черный ГОСТ Dн=12,1мм, Р=0,273кг/м (СПКБ Техно) | 0 | 345.6 | 0.27
15936.П5936 Кабель силовой ППГнг(А)-HF 3х4ок (N,PE)-0,66 черный ГОСТ безгалоген. Dн=13,2 мм, Р=0,318 кг/м | 0 | 347.22 | 0.32
15937.П5937 Кабель силовой ППГнг(А)-HF 3х6ок (N,PE)-0,66 черный ГОСТ безгалоген. Dн=14,4 мм, Р=0,407 кг/м | 0 | 752.04 | 0.41
15938.П5938 Кабель силовой ППГнг(А)-HF 3х6ок (N,PE)-0,66 черный ГОСТ безгалоген. Dн=14,6 мм, Р=0,421 кг/м | 0.8 | 279.3 | 0.42
15940.П5940 Кабель силовой ППГнг(А)-FRHF 4х1,5ок (N,PE)-0,66 черн. ГОСТ безгалог.Dн=14мм, Р=0,3кг/м (СПКБ | 3.6 | 246.42 | 0.3
15942.П5942 Кабель силовой ППГнг(А)-HF 4х1,5ок (N) - 0,66 черный ГОСТ безгалоген. (Севкабель С-Петербург) | 4.65 | 119.4 | 0.23
15943.П5943 Кабель силовой ППГнг(А)-FRHF 4х2,5ок (N,PE)-0,66 черный ГОСТ безгалоген. (СПКБ Техно Подольск) | 0 | 355.2 | 0.37
15944.П5944 Кабель силовой ППГнг(А)-HF 4х4,0ок (N) - 0,66 черный ГОСТ безгалоген. (Севкабель С-Петербург) | 8 | 267.06 | 0.4
15945.П5945 Кабель силовой ППГнг(А)-HF 4х6ок (N)-0,66 черный ГОСТ безгалоген. Dн=15,5 мм, Р=0,486 кг/м (Эн | 0 | 800.04 | 0.49
15954.П5954 Кабель силовой ППГнг(А)-FRHF 5х1,5ок (N,PE)-0,66 чер. ГОСТ безгалоген. Dн=15,2 мм, Р=0,334 кг/ | 0.4 | 300.84 | 0.33
15955.П5955 Кабель силовой ППГнг(А)-HF 5х2,5ок (N,PE)-0,66 черный ГОСТ Dн=13,7 мм, Р=0,329 кг/м (Севкабель | 0.8 | 204.6 | 0.33
15956.П5956 Кабель силовой ППГнг(А)-FRHF 5х2,5ок (N,PE)-0,66 черный ГОСТ огнестойк. безгал. (СПКБ Техно) | 0 | 435.24 | 0.41
15957.П5957 Кабель силовой ППГнг(А)-FRHF 5х4,0ок (N,PE)-0,66 черн/оранж ГОСТ огнест. безгал. Dн=18,1 мм, | 0 | 824.04 | 0.54
15958.П5958 Кабель силовой ППГнг(А)-HF 5х2,5ок (N,PE)-0,66 черный ГОСТ безгал. Dн=12,1 мм, Р=0,273 кг/м (Э | 0.1 | 539.22 | 0.27
15959.П5959 Кабель силовой ППГнг(А)-HF 5х4ок (N,PE)-0,66 черный ГОСТ безгалоген. Dн=15,4 мм, Р=0,457 кг/м | 0 | 800.04 | 0.46
15960.П5960 Кабель силовой ППГнг(А)-HF 5х6ок (N,PE)-0,66 черный ГОСТ безгалоген. Dн=16,9 мм, Р=0,593 кг/м | 0 | 1184.04 | 0.59
15961.П5961 Кабель силовой ППГнг(А)-HF 5х6ок (N,PE)-0,66 черный ГОСТ Dн=16,8 мм, Р=0,574 кг/м(Севкабель С- | 0 | 442.98 | 0.57
15963.П5963 Кабель силовой ППГнг(А)-FRHF 5х4,0ок (N,PE)-0,66 черный ГОСТ Dн=18,1 мм, Р=0,537 кг/м(Севкабел | 0 | 430.86 | 0.54
15964.П5964 Кабель силовой ППГнг(А)-FRHF 5х6,0ок (N,PE)-0,66 черный ГОСТ Dн=19,4 мм, Р=0,669 кг/м (Севкабе | 0.85 | 583.08 | 0.67
15969.П5969 Кабель силовой ППГнг(А)-HF 5х10,0ок (N,PE)-0,66 черный ГОСТ безгалоген. (Рыбинсккабель) | 0 | 1479.42 | 0.89
15970.П5970 Кабель силовой ППГнг(А)-HF 5х16,0ок (N,PE)-0,66 черный ГОСТ безгалоген.Dн=23мм,Р=1,23кг/м (Рыб | 0 | 2265.42 | 1.23
15971.П5971 Кабель силовой ППГнг(А)-HF 5х16,0мк (N,PE)-0,66 черный ГОСТ Dн=22,6мм,Р=1,211кг/м(Севкабель С- | 0.85 | 1075.02 | 1.21
15974.П5974 Кабель силовой ППГнг(А)-HF 5х4,0ок (N,PE)-0,66 черный ГОСТ Dн=15,4 мм, Р=0,457 кг/м (Севкабель | 0 | 322.74 | 0.47
16303.П6303. Кабель КСПВ 4х0,40 мм ГОСТ (Арсенал Люберцы) | 0 | 6.54 | 0.01
16310.П6310. Кабель КСПВ 2х0,50 мм ГОСТ (Арсенал Люберцы) | 0 | 4.86 | 0.01
16313.П6313. Кабель КСПВ 4х0,50 мм ГОСТ (Арсенал Люберцы) | 0 | 9.12 | 0.01
16321.П6321.Кабель КСПВ 4х0,64 мм 100364 ГОСТ Dн=4,2 мм, Р=0,024 кг/м (Паритет Подольск) | 0 | 15.78 | 0.02
16329.П6329. Кабель КПСВВ 1х2х0,5 кв.мм ГОСТ (Спецкабель Москва) | 0.5 | 15.66 | 0.02
16331.П6331. Кабель КПСВВнг(А)-LS 1х2х0,5 кв.мм ГОСТ нераспростран. горение малодымный (Спецкабель Москва) | 0 | 19.14 | 0.03
16334.П6334. Кабель КПСВВнг(А)-LSLTx 1х2х0,5 кв.мм ГОСТ нераспр. гор. малодымн. пониж. токсичн.(Спецкабел | 0 | 21.42 | 0.03
16340.П6340. Кабель КПСВВнг(А)-LS 2х2х0,5 кв.мм ГОСТ нераспростран. горение малодымный (Спецкабель Москва) | 0 | 34.86 | 0.06
16347.П6347. Кабель КПСВВ 1х2х0,75 кв.мм ГОСТ (Спецкабель Москва) | 0 | 20.7 | 0.03
16349.П6349 Кабель КПСВВнг(А)-LS 1х2х0,75 кв.мм ГОСТ нераспростран. горение малодымный Dн=5,6 мм, Р=0,039 | 0 | 25.02 | 0.04
16355.П6355. Кабель КПСВВ 2х2х0,75 кв.мм ГОСТ (Спецкабель Москва) | 0 | 39.3 | 0.06
16356.П6356. Кабель КМВВ-П 2х2х0,75 кв.мм ГОСТ (5,3х8,9) мм, Р=0,062 кг/м (Кабельные технологии Подольск) | 4.85 | 42.72 | 0.06
16357.П6357. Кабель КПСВВнг(А)-LS 2х2х0,75 кв.мм ГОСТ нераспростран. горение малодымный (Спецкабель Москва | 0 | 46.86 | 0.08
16360.П6360. Кабель КПСВВ 1х2х1,0 кв.мм ГОСТ (Спецкабель Москва) | 0 | 26.46 | 0.04
16362.П6362. Кабель КПСВВнг(А)-LS 1х2х1,0 кв.мм ГОСТ нераспростран. горение малодымный (Спецкабель Москва) | 0 | 31.56 | 0.05
16364.П6364. Кабель КПСВВ 2х2х1,0 кв.мм ГОСТ (Спецкабель Москва) | 0 | 50.58 | 0.08
16393.П6393. Кабель КСВВнг(А)-LS 2х0,5 мм ГОСТ нераспростран. горение малодымный (Арсенал Люберцы) | 0 | 5.16 | 0.01
16396.П6396. Кабель КСВВнг(А)-LS 4х0,5 мм ГОСТ нераспростран. горение малодымный (Арсенал Люберцы) | 0 | 9.6 | 0.02
16410.П6410. Кабель КСПвЭВ 2x2x0,4 мм ГОСТ экранированный Dн=6,00 мм, Р=0,019 кг/м (Спецкабель Москва) | 0 | 22.98 | 0.02
16413.П6413. Кабель КПСВЭВ 1х2х0,5 кв.мм ГОСТ экранированный (Спецкабель Москва) | 0 | 18.78 | 0.03
16419.П6419. Кабель КПСЭнг(А)-FRLS 1х2х0,5 кв.мм ГОСТ огнестойкий нераспр. горение малодымный (Спецкабель | 0 | 27.6 | 0.04
16424.П6424 Кабель КМВВ 2х2х1,5 кв.мм ГОСТ Dн=8,5 мм, Р=0,103 кг/м (Теплоскат Подольск) | 0 | 46.56 | 0.1
16424.П6424. Кабель КПСВЭВ 2х2х0,5 кв.мм ГОСТ экранированный (4,8х8,4) мм, Р=0,048 кг/м (Спецкабель Москва | 0 | 33.12 | 0.05
16425.П6425. Кабель КПСВЭВнг(А)-LS 2х2х0,5 кв.мм ГОСТ экранир. нераспростран. горение малодымный (Спецкабе | 0 | 39.3 | 0.06
16434.П6435.Кабель КМВЭВ 1х2х0,75 кв.мм ГОСТ экр. Dн=5,50 мм, Р=0,034 кг/м (Кабельные технологии Подольс | 0 | 23.46 | 0.03
16435.П6435. Кабель КСПЭВ 2х2х0,40 мм 100281 ГОСТ экранир. (3,0х4,8) мм, Р=0,016 кг/м (Паритет Подольск) | 0 | 12.6 | 0.02
16438.П6438. Кабель КПСЭнг(А)-FRLS 1х2х0,75 кв.мм ГОСТ огнестойкий нераспр. горение малодымный (Спецкабель | 2 | 34.8 | 0.05
16443.П6443 Кабель КСПЭВ 1х2х0,80 мм ГОСТ экранированный 100251 Dн=5,3 мм, Р=0,022 кг/м (Паритет Подольск) | 1.8 | 20.58 | 0.02
16444.П6444.Кабель КСПЭВ 2х2х0,80 мм 100278 ГОСТ экр. (5,3х8,7) мм, Р=0,039 кг/м (Паритет Подольск) | 0.3 | 45.24 | 0.04
16459.П6459. Кабель КПСВЭВ 1х2х1,0 кв.мм ГОСТ экранированный (Спецкабель Москва) | 0 | 30.42 | 0.04
16461.П6461. Кабель КМВЭВ 1х2х1,0 кв.мм ГОСТ экранированный Dн=5,9 мм, Р=0,041 кг/м (Кабельные технологии | 0 | 30.84 | 0.04
16462.П6462. Кабель КПСВЭВнг(А)-LS 1х2х1,0 кв.мм ГОСТ экр. нераспр. гор. малодым. Dн=6,4мм, Р=0,05кг/м (Сп | 0 | 35.58 | 0.05
16466.П6466. Кабель КПСВЭВ 2х2х1,0 кв.мм ГОСТ экранированный (Спецкабель Москва) | 0.5 | 55.14 | 0.08
16468.П6468. Кабель КПСВЭВ 1х2х1,5 кв.мм ГОСТ экранированный Dн=6,92 мм, Р=0,061 кг/м (Спецкабель Москва) | 0 | 41.52 | 0.06
16469.П6469.Кабель КМВЭВ 1х2х1,5 кв.мм ГОСТ экр. Dн=6,4 мм, Р=0,057 кг/м (Кабельные Технологии Подольск) | 0 | 39.96 | 0.06
16470.П6470. Кабель КПСВЭВнг(А)-LS 1х2х1,5 кв.мм ГОСТ экран. нераспрост. гор. малодым. Dн=7,2мм, Р=0,067кг | 0.4 | 47.7 | 0.07
16491.П6491 Кабель КСПЭВГ 1х2х0,5 кв.мм 100291 ГОСТ экр. Dн=5,3 мм, Р=0,033кг/м (Паритет Подольск) | 0.5 | 30.72 | 0.03
16499.П6499 Кабель КСПЭВ 10х0,50 мм ГОСТ экранированный 100247 Dн=5,6 мм, Р=0,039 кг/м (Паритет Подольск) | 0 | 30.54 | 0.04
16522.П6522 Кабель КСВВ 4x0,5 мм ГОСТ Dн=3,40 мм, Р=0,017 кг/м (Элтека Люберцы) | 0 | 10.38 | 0.02
16599.П6590. Кабель РКЭВнг(А)-FRLS 2х2х0,75 кв.мм ГОСТ огнестой. нерасп. горен. малодым. (Электрокабель | 2.4 | 72 | 0.08
16909.П6909. Провод ПГВА 0,5 кв.мм автотракторный Dн=2,3мм,Р=0,01кг/м (Подольсккабель) | 0 | 4.98 | 0.01
16910.П6910 Провод ПГВА 0,75 кв.мм ГОСТ автотракторный Dн=2,6мм,Р=0,013кг/м (Подольсккабель) | 0 | 6 | 0.01
16974.П6974 Провод МГШВЭ 0,12 кв.мм ГОСТ экранированный Dн=1,9мм, Р=0,0089кГ/м (Подольсккабель) | 0 | 52.02 | 0.01
16976.П6976 Провод МГШВЭ 0,14 кв.мм ГОСТ экранированный Dн=2,0мм, Р=0,009кг/м (Подольсккабель) | 0 | 56.04 | 0.01
16978.П6978 Провод МГШВЭ 0,2 кв.мм ГОСТ экранированный Dн=2,2мм, Р=0,0103кг/м (Подольсккабель) | 0 | 60 | 0.01
16980.П6980 Провод МГШВЭ 0,35 кв.мм ГОСТ экранированный Dн=2,5мм, Р=0,0149кг/м (Подольсккабель) | 0 | 64.02 | 0.01
16982.П6982 Провод МГШВЭ 0,5 кв.мм ГОСТ экранированный Dн=2,8мм, Р=0,0175кГ/м (Подольсккабель) | 0 | 70.02 | 0.02
16984.П6984 Провод МГШВЭ 0,75 кв.мм ГОСТ экр. Dн=3,3мм, Р=0,0235кГ/м (Подольсккабель) | 0 | 74.04 | 0.02
16986.П6986 Провод МГШВЭ 2х0,35 кв.мм ГОСТ экранированный Dн=4,1мм, Р=0,025кг/м (Подольсккабель) | 0 | 110.04 | 0.03
16988.П6988 Провод МГШВЭ 2х0,50 кв.мм ГОСТ экранированный (Подольсккабель) | 25.85 | 82.56 | 0.03
16990.П6990 Провод МГШВЭ 2х0,75 кв.мм ГОСТ экр. Dн=5,2мм, Р=0,039кг/м (Подольсккабель) | 0 | 136.02 | 0.04
16992.П6992 Провод МГШВЭ 3х0,35 кв.мм ГОСТ экранированный Dн=4,5мм, Р=0,034кг/м (Подольсккабель) | 0 | 150 | 0.03
16994.П6994 Провод МГШВЭ 3х0,50 кв.мм ГОСТ экранированный Dн=4,8мм, P=0,041кг/м (Подольсккабель) | 0 | 170.04 | 0.04
17000.П70000. Провод ТРПтр 2х0,4 мм розовый с тросом (1,6х6,6) мм, Р=0,012 кг/м (Паритет Подольск) | 0 | 8.16 | 0.01
17003.П7003 Провод ПРППМ 2х1,2 мм ГОСТ (4,0х8,2) мм, Р=0,0458 кг/м (Элтека Люберцы) | 0 | 14.88 | 0.05
17015.П7015 Провод ПРППМ 2х1,2 мм ГОСТ (4,0х8,2) мм, Р=0,0458 кг/м (Подольсккабель) | 0 | 22.26 | 0.05
17017.П7017 Провод ПКСВ 2х0,5 мм ГОСТ кроссировочный Dн=2,3 мм, Р=0,006 кг/м (Подольсккабель) | 0 | 8.16 | 0.01
17036.П7036.Провод ШТПЛ 2х0,12 кв.мм 100001 ГОСТ (2,8х3,9) мм, Р=0,013 кг/м (Паритет Подольск) | 0 | 5.1 | 0.01
17037.П7037.Провод ШТПЛ 4х0,12 кв.мм 100002 ГОСТ (2,8х5,3) мм, Р=0,016 кг/м (Паритет Подольск) | 0 | 9.78 | 0.02
17046.П7046 Провод ШТЛП 4х0,08 кв.мм ГОСТ (2,3х4,8) мм, Р=0,015 кг/м (Теплоскат Подольск) | 0 | 6.48 | 0.01
17051.П7051 Кабель ТПЭВ 1х2х0,4 мм ГОСТ Dн=3,4 мм, Р=0,014 кг/м (Кабельные технологии Подольск) | 0 | 8.58 | 0.01
17052.П7052 Кабель КММ 4х0,12 кв.мм ГОСТ микрофонный Dн=5,0 мм, Р=0,034 кг/м (Подольсккабель) | 0 | 52.74 | 0.03
17090.П7090. Кабель Tasker С606 6х0,08 кв.мм ГОСТ телефон. плоский черный (2,4х6,8)мм, Р=0,021кг/м (Milan | 0 | 33.72 | 0.02
17091.П7091. Кабель Tasker С114 2х0,25 кв.мм ГОСТ микрофонный серый Dн=6,0 мм, Р=0,047 кг/м (Milan Италия) | 0.6 | 80.46 | 0.05
17104.П7104 Кабель РК75-2-13+2HBМ0,5 ГОСТ Dн=6,3 мм, Р=0,030 кг/м оболочка ПВХ (Спецкабель Москва) | 0 | 30.48 | 0.03
17109.П7109. Кабель CAVEL SAT501AWG ГОСТ (6,0х8,2) мм, Р=0,052 кг/м (Italiana Conduttori Италия) | 34.55 | 83.46 | 0.05
17111.П7111. Кабель CAVEL SAT 50 MDF2N ГОСТ (7,4х11,6) мм, Р=0,091 кг/м (Italiana Conduttori Италия) | 6.85 | 136.26 | 0.09
17118.П7118 Кабель КВК-2В 2х0,5 ПВХ ГОСТ Dн=6,8 мм, Р=0,042 кг/м (Элтека Люберцы) | 0 | 22.8 | 0.04
17140.П7140 Кабель ККСЭВГ 3-2х0,75+1х0,20Э для видеонаблюдения 100121 ГОСТ 4,7х11,2) мм, Р=0,064 кг/м (Пар | 0 | 71.58 | 0.06
17205.П7205 Кабель КВСМВ 4х2х0,4 мм ГОСТ Dн=9,5мм, Р=0,071 кг/м (Кабельные технологии Подольск) | 0 | 49.02 | 0.07
17207.П7207 Кабель КВСМВ 1х2х0,5 мм ГОСТ Dн=3,7 мм, Р=0,013 кг/м(Кабельные технологии Подольск) | 0 | 13.86 | 0.01
17215.П7215 Кабель ТППэп 100х2х0,4 ГОСТ мм Dн=24,90 мм, Р=0,540 кг/м (Самарская Кабельная Компания) | 5 | 253.14 | 0.54
17350.П7350 Провод ПВС 5х2,5 кв.мм белый Dн=12,0 мм, Р=0,253 кг/м (Агрокабель Окуловка) | 0 | 105.24 | 0.25
17515. Кабель H07RN-F 3G6 кв.мм 37031 ГОСТ (Helukabel Германия) | 0 | 301.74 | 0
21933.П1933 Кабель сетевой 032750 U/UTP 4х2х0,5 мм категория 5е LSZH малодымный безгалогеновый (Legrand) | 1.9 | 40.98 | 0.03
21966.П1966. Кабель сетевой FTP 4х2х24AWG (4х2х0,51мм)1633ENH (47619) кат.5е FRNC/LSNH безгалоген.(Belden) | 0 | 70.56 | 0.03
77131.П7131 Кабель ККСП-3-2х0,75 ГОСТ (4,8х10,6) мм, Р=0,056 кг/м 100133 (Паритет Подольск) | 9.15 | 116.76 | 0.06
П1961.П1960. Кабель сетевой СПЕЦЛАН F/UTP 4х2х0,52 Cat 5e PE наружный (Спецкабель Москва) | 0.5 | 56.04 | 0.05
П2008. Кабель КВТ-2 коаксиальный черный Dн=4,2 мм, Р=0,016 кг/м (Кабельные технологии Подольск) | 0 | 11.58 | 0.02
П2047. Кабель РК75-3,7-322А RG-59 коаксиальный белый Dн=6,0 мм Р=0,037кг/м (Кабельные технологии Подольск) | 0 | 31.08 | 0.04
П2059. Кабель РК75-4,9-322А (RG-6) коаксиальный белый Dн=7,15мм, Р=0,051кг/м (Кабельные Технологии Подольс | 19.95 | 42.3 | 0.05
П2345.П2345 Провод ПВС 3х1,0 кв.мм белый ГОСТ Dн=7,6 мм, Р=0,078 кг/м (Москабельмет) | 0 | 60.48 | 0.08
П4553. Кабель КВВГ 27х1,5 кв.мм ГОСТ (Электрокабель Кольчугино) | 0 | 774.78 | 0.69
П4762.П4762 Кабель КВВГЭнг(А) 14х1,5 кв.мм ГОСТ экранированный Dн=15,0 мм, Р=0,43 кг/м (Подольсккабель) | 0 | 451.2 | 0.43
П5939.П5939 Кабель силовой ППГнг(А)-FRHF 3х4,0ок (N,PE)-0,66 черный ГОСТ Dн=15,5 мм, Р=0,413 кг/м (Севкабе | 0 | 279.84 | 0.41
П6445. Кабель КПСВЭВ 2х2х0,75 кв.мм ГОСТ экранированный (Спецкабель Москва) | 0.4 | 43.62 | 0.06
П6448. Кабель КПСВЭВнг(А)-LS 2х2х0,75 кв.мм ГОСТ экранир. нераспростран. горение малодымный (Спецкабель Мо | 3.1 | 51.66 | 0.08
П7540. Аудиошнур 40180 2х0,5 кв.мм ГОСТ прозрачный (2,1х4,7) мм, Р=0,015 кг/м (Helukabel Германия) | 8.85 | 53.94 | 0.15
П7541. Аудиошнур 40023 2х0,5 кв.мм ГОСТ красно-черный (2,1х4,7) мм, Р=0,015 кг/м (Helukabel Германия) | 0 | 53.46 | 0.01
П7542. Аудиошнур 40181 2х0,75 кв.мм ГОСТ прозрачный (2,2х4,9) мм, Р=0,020 кг/м (Helukabel Германия) | 0 | 83.34 | 0.01
П7543. Аудиошнур 40024 2х0,75 кв.мм ГОСТ красно-черный (2,2х4,9) мм, Р=0,020 кг/ (Helukabel Германия) | 0 | 75.9 | 0.02
П7544. Аудиошнур 40185 (40182) 2х1,5 кв.мм ГОСТ прозрачный (2,6х5,5) мм, Р=0,037 кг/м (Helukabel Германия) | 0.3 | 192.66 | 0.04
П7545. Аудиошнур 40025 2х1,5 кв.мм ГОСТ красно-черный(2,6х5,5) мм, Р=0,037 кг/м (Helukabel Германия) | 0 | 199.68 | 0.04
П7546. Аудиошнур 40183 2х2,5 кв.мм ГОСТ прозрачный (3,3х7,0) мм, Р=0,063 кг/м (Helukabel Германия) | 0 | 195.36 | 0.06
П7547. Аудиошнур 40026 2х2,5 кв.мм ГОСТ красно-черный (3,3х7,0) мм, Р=0,063 кг/м (Helukabel Германия) | 0 | 220.14 | 0.06
П7548. Аудиошнур 40184 2х4,0 кв.мм ГОСТ прозрачный (4,3х8,2) мм, Р=0,080 кг/м (Helukabel Германия) | 0.2 | 290.28 | 0.08
П7549. Аудиошнур 40027 2х4,0 кв.мм ГОСТ красно-черный (4,3х8,2) мм, Р=0,080 кг/м (Helukabel Германия) | 0 | 316.56 | 0.08
П7550. Аудиошнур 40188 2х6,0 кв.мм ГОСТ прозр. (6,1х12,5) мм, Р=0,136 кг/м (Helukabel Германия) | 0.5 | 815.34 | 0.14

## РАСПРОДАЖА ОСТАТКОВ. Светотехни
Наименование | Кол-во | Стоимость | Вес
20002.Л0002 Лампа 8Вт FB-A60-8W-E27 220В 800Лм 3000К светодиодная "груша" т/б свет (Электромонтаж) | 15 | 152.1 | 0.05
20031.С0031 Светильник OTN 1х36 люминесцентный настенный стартёр (Световые технологии) | 0 | 1793.64 | 1.6
20053.Л0053 Лампа 8Вт FILAMENT LED8-A60-FL/830/E27 светодиодная "груша" прозрачная тепл. белый свет (Camel | 3 | 126.12 | 0.04
20056.Л0056 Лампа 5Вт FILAMENT LED5-G45-FL/830/E27 светодиодная "шарик" прозрачная тёпл. белый свет (Camel | 0 | 142.2 | 0.04
20057.Л0057 Лампа 5Вт FILAMENT LED5-G45-FL/845/E27 светодиодная "шарик" прозрачная холод. белый свет (Came | 4 | 129.96 | 0.04
20058.Л0058 Лампа 4Вт 71639 LEDSCLP40 230V FIL Е27 470Лм 2700K светодиодная "шарик" т/б свет (OSRAM) | 3 | 160.5 | 0.15
20061.С0061 Светильник LML-0404-12 C01 потолочный для светодиодной лампы L=1200мм IP65 (Ultraflash) | 0 | 721.74 | 1.16
20072.Л0072 Лампа 8Вт FILAMENT LED8-G95-FL/830/E27 светодиодная "шар" прозрачная тепл. белый свет (Camelio | 1 | 148.68 | 0.1
20100.Л0100 Лампа 6Вт С37-6W-A-Е14 220B 480Лм 3000К светод "свеча" т/б свет VDE,GS,TUV (Электромонтаж) | 13 | 50.64 | 0.06
20102.Л0102 Лампа 7Вт С37-7W-A-Е14 220B 520Лм 3000К светод "свеча" т/б свет VDE,GS,TUV (Электромонтаж) | 23 | 56.64 | 0.06
20103.Л0103 Лампа 8Вт С37-8W-A-Е14 220B 600Лм 3000К светод "свеча" т/б свет VDE,GS,TUV (Электромонтаж) | 3 | 58.26 | 0.1
20112. Л0112 Лампа 5Вт Ele-С37-05-830-E14 220В 3000K светодиодная "свеча" т/б свет (Электромонтаж) | 1 | 72.18 | 0.05
20123.Л0123 Лампа 7Вт С37-7W-A-Е14 220B 520Лм 4000К светодиодная "свеча" х/б свет (Электромонтаж) | 13 | 69.66 | 0.06
20124.Л0124 Лампа 5.5Вт Candle flame 5.5W Е14 220В 2700K светодиод. "св. н/в" т/б свет VDE,GS,TUV (Электро | 0 | 107.4 | 0.05
20137.Л0137 Лампа 7Вт LED7-CW35/830/E14 220В 3000К светодиодная "свеча на ветру" тёплый белый свет (Cameli | 1 | 66.3 | 0.05
20139.Л0139 Лампа 8Вт LED8-CW35/830/E14 220В 3000К светодиодная "свеча на ветру" тёплый белый свет (Camel | 0 | 107.04 | 0.05
20140.Л0140 Лампа 8Вт LED8-CW35/845/E14 220В 4500К светодиодная "свеча на ветру" холодный белый свет (Cam | 0 | 107.04 | 0.05
20168.Л0168 Лампа 7Вт LED7-C35/845/E14 220В 4500К светодиодная "свеча" холодный белый свет (Camelion) | 2 | 88.74 | 0.05
20191.С0191 Светильник OPL/S 4х18 люминесцентный потолочный опал стартеры (Световые технологии) | 0 | 1882.44 | 5.2
20200.Л0200 Лампа 10Вт A60-10W-A-Е27 220В 700Лм 3000К светод. "груша" т/б свет VDE,GS,TUV (Электромонтаж) | 13 | 77.76 | 0.08
20201.Л0201 Лампа 10Вт A60-10W-A-Е27 220В 730Лм 4000К светод. "груша" х/б свет VDE,GS,TUV (Электромонтаж) | 2 | 77.76 | 0.08
20202.Л0202 Лампа 12Вт A60-12W-A-Е27 220В 840Лм 4000К светод. "груша" х/б свет VDE,GS,TUV (Электромонтаж) | 8 | 93.96 | 0.11
20203.Л0203 Лампа 5Вт A60 5W Е27 220В 4100К светодиодная "груша" х/б свет VDE,GS,TUV (Электромонтаж) | 3 | 102.48 | 0.06
20204.Л0204 Лампа 8Вт A60-8W-A-Е27 220В 560Лм 3000К светодиодная "груша" т/б свет (Электромонтаж) | 7 | 81.06 | 0.07
20213.Л0213 Лампа 10Вт A60 10W Е27 220В 4100К светодиод. "груша" х/б свет VDE,GS,TUV (Электромонтаж) | 6 | 178.74 | 0.06
20216.Л0216 Лампа 12Вт A60 12W Е27 220В 2700К светодиод. "груша" т/б свет VDE,GS,TUV (Электромонтаж) | 3 | 180.78 | 0.09
20222.Л0222 Лампа 15Вт A60 15W Е27 220В 4100К светодиод. "груша" х/б свет VDE,GS,TUV (Электромонтаж) | 2 | 288.54 | 0.16
20238.Л0238 Лампа 7Вт 02900 ESS LEDBulb A60 7W E27 6500K 230V 720Лм светод "груша" дневной свет (PHILIPS) | 1 | 213.54 | 0.07
20239.Л0239 Лампа 7Вт 58300 LED Bulb 7W Е27 3000К HV 230V 400Лм светодиодная "груша" т/б свет (PHILIPS) | 2 | 118.08 | 0.15
20244.Л0244 Лампа 7Вт 96417 LEDSCLA60 230V FR E27 630Лм 4000K светодиодная "груша" х/б свет (OSRAM) | 10 | 145.02 | 0.2
20249.Л0249 Лампа 8.1Вт Ecola D7LV81ELC LED 8.1W 230V Е27 4000K светодиодная "груша" х/б свет (Ecola) | 0 | 278.16 | 0.11
20252.Л0252 Лампа 11Вт ESS LEDBulb A60 11W E27 6500K 230V светодиод "груша" дневной свет (PHILIPS) | 1 | 278.58 | 0.07
20259.Л0259 Лампа 11Вт ESS LEDBulb А60 11W Е27 4000К 230V светодиодная "груша" х/б свет (PHILIPS) | 1 | 188.94 | 0.13
20260.Л0260 Лампа 11Вт 50400 LED Bulb Е27 6500К HV 230V 950Лм светодиод "груша" дневной свет (PHILIPS) | 15 | 165.78 | 0.15
20261.Л0261 Лампа 13Вт LED13-A60/865/E27 220B 6500K светодиодная "груша" дневной свет (Camelion) | 1 | 106.08 | 0.09
20264.Л0264 Лампа 14Вт LED14-A60/830/E27 220В 3000К светодиодная "груша" тёплый белый свет (Camelion) | 3 | 168.12 | 0.13
20266.Л0266 Лампа 15Вт LED15-A60/830/Е27 220В 3000К светодиодная "груша" тёплый белый свет (Camelion) | 1 | 139.5 | 0.1
20267.Л0267. Лампа 14Вт LED14-A65/830/Е27 220В 3000К светодиодная "груша" тёплый белый свет (Camelion) | 1 | 131.04 | 0.11
20267.С0267 Отражатель-кососвет GMS022 1.36RA к светильнику TMS022 металлический белый (Philips) | 0 | 260.22 | 1
20268.С0268 Отражатель-кососвет GMS022 1.58RA к светильнику TMS022 металлический белый (Philips) | 0 | 296.94 | 1
20300.Л0300 Лампа 7Вт С37-7W-A-Е27 220B 520Лм 3000К светод "свеча" т/б свет VDE,GS,TUV (Электромонтаж) | 1 | 70.02 | 0.06
20301.Л0301 Лампа 7Вт С37-7W-A-Е27 220B 520Лм 4000К светод "свеча" х/б свет VDE,GS,TUV (Электромонтаж) | 2 | 62.7 | 0.06
20302.Л0302 Лампа 8Вт С37-8W-A-Е27 220B 600Лм 3000К светодиодная "свеча" т/б свет (Электромонтаж) | 5 | 65.22 | 0.1
20313.Л0313 Лампа 6Вт Ele-G45-06-830-Е27 220B 3000К светодиодная "шарик" т/б свет (Электромонтаж) | 1 | 78.54 | 0.05
20318.Л0318 Лампа 5Вт COB G45 5W Е27 220B 2700К светодиод. "шарик" прозр. т/б свет (Электромонтаж) | 1 | 97.2 | 0.05
20330.Л0330 Лампа 6Вт С37-6W-A-Е27 220B 480Лм 3000К светодиод "свеча" т/б свет VDE,GS,TUV (Электромонтаж) | 3 | 49.8 | 0.06
20336.С0336 Светильник ЛПО78 2х40-012 ЭПРА люминесцентный потолочный IP20 (ПП "Дельта" Санкт-Петербург) | 0 | 703.62 | 3
20338.Л0338 Лампа 6,5Вт 34171 LEDSCLB60 230V FR E27 600Лм 2700К светодиодная "свеча" т/б свет (OSRAM) | 4 | 114.66 | 0.15
20344.Л0344 Лампа 6.5Вт LED6.5-C35/845/Е27 220В 4500К 180D светодиодная "свеча" холодный белый свет (Camel | 7 | 113.7 | 0.09
20361.С0361 Светильник ARS/S 4х36 ЭПРА люминесцентный потолочный IP20 (Световые технологии) | 0 | 4891.02 | 8
20364.С0364 Светильник PRB/S 4х18 ЭПРА люминесцентный потолочный IP20 (Световые технологии) | 0 | 3111.3 | 5
20365.С0365 Светильник PRB/S 2х36 ЭПРА люминесцентный потолочный IP20 (Световые технологии) | 0 | 2785.2 | 4.8
20386.Л0386 Лампа 10Вт LED10-G45/865/E27 220В 6500К светодиодная "шарик" дневной свет (Camelion) | 1 | 124.62 | 0.05
20388.С0388 Светильник PTF/R 1х14Вт T5 1021000010 встраиваемый 125х595мм IP20 (Световые технологии) | 0 | 2481.72 | 1.5
20389.С0389 Светильник PTF/R 2х28Вт T5 10022833 встраиваемый 295х1195мм IP20 (Световые технологии) | 0 | 3005.88 | 4.5
20390.С0390 Светильник PTF/R 4х14Вт T5 10041433 встраиваемый 595х595мм IP20 (Световые технологии) | 0 | 5358 | 4.5
20396.С0396 Светильник PTF 4х14Вт T5 1047000180 потолочный белый IP20 (Световые технологии) | 0 | 5221.68 | 4.7
20400.Л0400 Лампа 7Вт G45-7W-A-Е14 220B 520Лм 3000К светодиодная "шарик" т/б свет (Электромонтаж) | 1 | 74.28 | 0.05
20403.Л0403 Лампа 8Вт G45-8W-A-Е14 220B 600Лм 4000К светод "шарик" х/б свет VDE,GS,TUV (Электромонтаж) | 0 | 69.96 | 0.1
20406.С0406 Светильник МПО-STREET-Д К-150-5000К-УХЛ1 светодиод. уличный консольный 150Вт IP67 (Электромонт | 1 | 16733.76 | 5.1
20408.Л0408 Лампа 8Вт Б0045358 LED P45-8W-865-E14 R 640Лм 6500К светодиодная "шарик" дневной свет (ЭРА) | 0 | 127.62 | 0.15
20428.Л0428 Лампа 3Вт LED3-G45/845/Е14 220В 4500К светодиодная "шарик" холодный белый свет (Camelion) | 1 | 54.96 | 0.06
20431.С0431 Светильник 61014 NSF-PW2-60-5K-LED 60Вт 6500Лм 5000K светодиодный консольный IP65 (Navigator) | 1 | 2698.92 | 1.2
20432.Л0432. Лампа 4.5Вт LED4.5-G45/845/Е14 220В 4500К светодиодная "шарик" холодный белый свет (Camelion | 2 | 60.48 | 0.06
20441.Л0441 Лампа 5.5Вт 56923 LEDSCLP40 230V FR E14 470Лм 4000К светодиодная "шарик" х/б свет (OSRAM) | 3 | 161.94 | 0.1
20454.Л0454 Лампа 7.5Вт LED7.5-G45/830/Е14 220В 3000К светодиодная "шарик" тёплый белый свет (Camelion) | 0 | 99.72 | 0.08
20459.Л0459 Лампа 8Вт LED8-G45/845/E14 220В 4500К светодиодная "шарик" холодный белый свет (Camelion) | 0 | 99.06 | 0.05
20496.С0496 Кронштейн К-1-П-0,44-0,35-ВП приставной на стену серый (Новосельцевский опытный завод) | 2 | 823.2 | 1.5
20497.С0497 Кронштейн К-1-П-0,44-0,5-ВП приставной на стену серый (Новосельцевский опытный завод) | 0 | 796.74 | 2
20505.Л0505 Лампа 5Вт R50-5W-E14 220В 400Лм 3000К светод. рефлектор т/б свет VDE,GS,TUV (Электромонтаж) | 3 | 68.4 | 0.08
20506.С0506 Прожектор 32300 6 220В светодиодный 10Вт 6500К чёрный IP65 (REV Ritter) | 5 | 348.54 | 0.4
20515.Л0515 Лампа 7Вт Ele-R63-07-830-E27 220В 3000К светодиодная рефлектор т/б свет VDE,GS,TUV (Электромон | 9 | 74.1 | 0.15
20530.С0530 Прожектор GTAB-150-IP65-6500 403107 220В светодиодный 150Вт 6500К чёрный IP65 (General) | 1 | 1394.94 | 3.6
20539.С0539 Прожектор 76676 Floodlight LED 220В 30Вт 2160Лм 6500К светодиодный IP65 (LEDVANCE) | 0 | 813.42 | 0.2
20551.С0551 Прожектор 59798 BVP135 LED40/NW 220В 50Вт 4000Лм 4000К светодиодный чёрный IP65 (Philips) | 1 | 1759.8 | 0.4
20570.С0570 Светильник LL INDUSTRY.2-060-148/ДБУ-02-060-0321 220В светодиодный 57Вт 6000К IP67 (ЛидерЛайт) | 1 | 8029.68 | 4
20593.С0593 Светильник ССП01-60-250 "Индустрия" светодиодный подвесной 130Вт LED 5000K IP20 (Световод) | 0 | 11552.58 | 7
20598.Л0598 Лампа 27Вт Z7NW27ELC 220В Е27 2700K Premium светодиодная "кукуруза" т/б свет (Ecola) | 0 | 706.2 | 0.1
20599.Л0599 Лампа 27Вт Z7NV27ELC 220В Е27 4000K Premium светодиодная "кукуруза" х/б свет (Ecola) | 0 | 774.3 | 0.1
20600.С0600 Светодиодная лента BL/GL-FA-WW 5м 12В пост. тока 24Вт 300 Led SMD3528 теплый белый IP20 (Китай | 1 | 587.88 | 0.2
20610.Л0610 Лампа 12Вт 61626 NLL-A60-12-230-2.7K-Е27-3STEPDIMM 1150Лм димм светод "груша" т/б (Navigator) | 2 | 263.7 | 0.25
20616.Л0616 Лампа 7Вт 61652 NLL-C37-7-230-4K-Е14-3STEPDIMM 560Лм димм светод "свеча" х/б свет (Navigator) | 1 | 105.6 | 0.15
20620.Л0620 Лампа 5Вт PARATHOM DIM PAR20 5Вт Е27 220В 36гр 345Лм 2700К диммир светодиод т/б (OSRAM) | 1 | 380.58 | 0.15
20649.С0649 Светодиодная лента 71407 NLS-3528Y60 5м 12В пост. тока 24Вт 300 Led жёлтый IP65 (Navigator) | 1 | 786.54 | 0.3
20650.Л0650 Лампа 7Вт 1035349 PLED-DIM C37 7W CL E14 520Лм 2700К димм светодиод "свеча" т/б свет (Jazzway) | 0 | 283.8 | 0.15
20653.С0653 Светодиодная лента NLS-5050WW30 5м 12В пост. тока 36Вт 150 Led теплый белый IP65 (Navigator Ки | 1 | 808.56 | 0.3
20654.С0654 Светодиодная лента NLS-5050CW30 5м 12В пост. тока 36Вт 150 Led белый IP65 (Navigator) | 0 | 899.1 | 0.3
20663.С0663 Усилитель 71494 ND-ARGB180 к СД ленте RGB 12/24В пост. тока 180/360Вт IP20 (Navigator) | 0 | 498.78 | 0.2
20665.Л0665 Лампа 10Вт LED10-A60-D/830/Е27 240D 3000К диммир. светодиодная "груша" матовая т.б. свет (Came | 0 | 376.02 | 0.12
20669.Л0669 Лампа 4Вт Filament 686600 GLDEN-A60S-DEM-13-230-E27-4500К диммир светодиод. "груша" х/б свет ( | 1 | 189.84 | 0.05
20676.Л0676 Лампа 7Вт 5013957 PLED-DIM 7W GU10 540Лм 4000К димм светодиод PAR16 х/б свет (Jazzway) | 2 | 193.74 | 0.15
20693.С0693 Плата соединительная SC21FLESB (упак. 5 шт.) L-образное для лент 10мм 2-х контактное (Ecola) | 2 | 61.62 | 0.02
20695.С0695 Плата соединительная SC28FTESB (упак. 5 шт.) Т-образное для лент 8мм 2-х контактное (Ecola) | 12 | 64.74 | 0.02
20696.С0696 Плата соединительная SC21FTESB (упак. 5 шт.) T-образное для лент 10мм 2-х контактное (Ecola) | 3 | 67.92 | 0.02
20697.С0697 Плата соединительная SC41FTESB (упак. 5 шт.) T-образное для лент RGB 10мм 4-х контактное (Ecol | 3 | 76.26 | 0.02
20698.С0698 Плата соединительная SC28FXESB (упак. 5 шт.) X-образное для лент 8мм 2-х контактное (Ecola) | 7 | 82.5 | 0.02
20699.С0699 Плата соединительная SC21FXESB (упак. 5 шт.) X-образное для лент 10мм 2-х контактное (Ecola) | 5 | 87.72 | 0.02
20701.Л0701 Лампа 13Вт Б0049098 STD LED A60-13W-12/48V-840-E27 1040Лм 4000К светод "груша" х/б свет (ЭРА) | 1 | 197.52 | 0.09
20704.С0704 Светильник ZLG-606040-C 40Вт 4800Лм 120Лм/Вт 4000К светодиод с драйвером IP20 (Электромонтаж) | 1 | 2073.6 | 2
20711.С0711 Светильник ZLG-606036-E 36Вт 2880Лм 80Лм/Вт 4000К светод. с драйвером IP20 (Электромонтаж) | 1 | 1322.64 | 2
20712.С0712 Светильник ZLG-606048-E 48Вт 3840Лм 80Лм/Вт 4000К светод. с драйвером IP20 (Электромонтаж) | 1 | 1497.96 | 2
20717.Л0717 Лампа 12Вт 61665 NLL-A60-12-127-4K-E27 4000К 127В светодиодная "груша" х/б свет (Navigator) | 4 | 195 | 0.09
20717.С0717 Светильник ZLG-3012040-B 40Вт 4000Лм 100Лм/Вт 4000К светод. с драйвером IP20 (Электромонтаж) | 1 | 1474.2 | 2
20729.Л0729 Лампа 1.5Вт LED1.5-JC/830/G4 12В 3000K светодиодная "капсула" тёплый белый свет (Camelion) | 5 | 85.5 | 0.01
20730.Л0730 Лампа 1.5Вт LED1.5-JC/845/G4 12В 4500K светодиодная "капсула" холодный белый свет (Camelion) | 10 | 79.62 | 0.01
20731.Л0731 Лампа 1.5Вт 94398 NLL-G4-1.5W-12V-3000K светодиодная "капсула" теплый белый свет (Navigator ) | 1 | 198.72 | 0.01
20733.Л0733 Лампа 2.5Вт LED2.5-JC-SL/830/G4 12В 3000K светодиодная "капсула" тёплый белый свет (Camelion) | 8 | 104.76 | 0.01
20734.Л0734 Лампа 1.5Вт Shine 238479 LED 1.5W 12V G4 4000K светодиодная "капсула" холодный белый свет (Shi | 0 | 156.18 | 0.02
20738.Л0738 Лампа 1,6Вт 652400 GLDEN-G4-3.5-S-12-2700К 12В светодиодная "капсула" силикон т/б свет (Gener | 0 | 97.38 | 0
20819.С0819 Рамка-переходник PF-5032-12 C01 для накладной установки встраив. светильников белая (Camelion) | 3 | 5.82 | 0.09
20822.С0822 Светильник NLP-R1-7W-R120-830-SL-LED 7Вт 360Лм 3000К светодиод встр. серебро IP20 (Navigator) | 0 | 295.38 | 0.25
20823.С0823 Светильник NLP-R1-7W-R120-840-SL-LED 7Вт 420Лм 4000К светодиод встр. серебро IP20 (Navigator) | 1 | 286.56 | 0.25
20825.С0825 Светильник NLP-R1-12W-R172-840-SL-LED 12Вт 750Лм 4000К светод. встр. серебро IP20 (Navigator) | 0 | 467.16 | 0.43
20827.С0827 Светильник NLP-R1-18W-R220-840-SL-LED 18Вт 1300Лм 4000К светод. встр серебро IP20 (Navigator) | 1 | 573.48 | 0.68
20830.Л0830 Лампа 2.5Вт LED2.5-JD-SL/845/G4 220V 4500K светодиодная "капсула" холодный белый свет (Camelio | 9 | 79.5 | 0.01
20831.Л0831 Лампа 2.5Вт 71359 NLL-S-G4-2.5W-230V 4000K светодиодная "капсула" холодный белый свет (Navigat | 0 | 68.82 | 0
20832.Л0832 Лампа 2.5Вт LED2.5-JD/830/G4 220В 3000К светодиодная "капсула" тёплый белый свет (Camelion) | 27 | 90.18 | 0.02
20833.Л0833 Лампа 2.5Вт LED2.5-G9-SL/845/G9 220V 4500K светодиодная "капсула" холодный белый свет (Camelio | 4 | 87 | 0.01
20834.Л0834 Лампа 2.5Вт LED2.5-G9-SL/830/G9 220V 3000K светодиодная "капсула" тёплый белый свет (Camelion) | 12 | 79.98 | 0.01
20842.Л0842. Лампа 3Вт 71360 NLL-S-G9-3W-230V-4000K светодиодная "капсула" холодный белый свет (Navigator | 2 | 87.36 | 0.01
20844.Л0844 Лампа 4Вт LED4-G9-845/G9/220V 4500K светодиодная "капсула" холодный белый свет (Camelion) | 2 | 69.96 | 0.01
20846.Л0846 Лампа 5Вт 71361 NLL-S-G9-5W-230V-4000K светодиодная "капсула" холодный белый свет (Navigator) | 0 | 142.62 | 0.01
20850.Л0850 Лампа 4Вт LSMR1635110 230V GU5.3 300Лм 5000K светодиодная MR16 х/б свет (OSRAM) | 12 | 127.86 | 0.05
20865.Л0865 Лампа 6Вт LED6-JCDR/830/GU5.3 220В 3000К светодиодная типа MR16 теплый белый свет (Camelion) | 1 | 64.14 | 0.07
20871.Л0871 Лампа 5Вт LED 5W 101505205 GU5.3 220V 4100K светодиодная MR16 холодный белый свет (Gauss) | 0 | 148.8 | 0
20900.Л0900 Лампа 5Вт W1705-5-GU10 220В 400Лм 3000K светодиодная т/б свет VDE,GS,TUV (Электромонтаж) | 1 | 76.92 | 0.07
20901.С0901 Лента светодиодная 71770 NLS-3528CW60 220В пост. тока 4.8Вт/м дневной белый IP67 (Navigator) | 14 | 117.24 | 0.05
20905.С0905 Блок питания 71781 NLS-power cord-3528-220V к СД ленте NLS-3528 220В IP65 (Navigator) | 0 | 152.46 | 0.1
20910.С0910 Заглушка 71782 NLSC-cup-3528-220 для СД ленты NLS-3528 220В IP67 (Navigator) | 4 | 3.3 | 0.02
20911.С0911 Заглушка 71783 NLSC-cup-5050-220 для СД ленты NLS-5050RGB 220В IP67 (Navigator) | 1 | 3.18 | 0.03
20935.Л0935 Лампа 4.5Вт 4.5W(50W) GU10 WW 220V 2700К светодиодная PAR16 тёплый белый свет (Philips) | 0 | 476.28 | 0.08
20937.Р0937 Патрон-переходник 11-8854-9 4А 230В патрон GU5.3 - патрон GU10 белый (Rexant Китай) | 1 | 59.34 | 0.01
20951.С0951 Рассеиватель 66092 двухсторонний для светильников арт. 66000,66001,66002,66003,66005 (Legrand) | 4 | 725.94 | 0.49
20954.С0954 Рамка 61720 для встроенного монтажа светильников арт. 61700, 61702, 61710, 61711 (Legrand) | 14 | 295.56 | 0.1
20957.С0957 Рамка 61788 "сталь" для встроенного монтажа свет-ков арт. 61730,61732,61734,61736,61737 (Legra | 7 | 1507.86 | 0.4
20961.Р0961 Зажим-наконечник (5915A/11 + 5905/11) кабельный пластиковый прозрачный (Steab Италия) | 0 | 49.8 | 0.01
20961.С0961 Рамка 61784"сталь" для полувстроенного монтажа свет-ков арт.61730,61732,61734,61736,61737 (Leg | 8 | 975.9 | 0.47
20965.С0965 Штанга 61791 потолочная L=432мм металлическая для светильника арт. 61746 (Legrand) | 3 | 2605.8 | 0.62
20972.С0972 Пластина ПП-31153.05"Выход направо" 310х150мм для светильников ЛБО46 (Белый свет Москва) | 0 | 101.1 | 0.05
20975.С0975 Пластина ПП-31153.08"Стрелка" 310х150мм для светильников ЛБО46 (Белый свет Москва) | 0 | 101.1 | 0.05
20976.С0976 Наклейка NPU-1510 "ВХОД" 150х100мм для светильников Junior (Белый свет Москва) | 1 | 29.16 | 0.01
20977.Р0977 Крышка 028012 М10х1 для корпуса патрона Е14 металлическая "золото" (Arditi Италия) | 3 | 38.46 | 0.01
20978.С0978 Пластина ПП-17143.02"ЗАПАСНЫЙ ВЫХОД" 167х135мм для свет-ка БС-913-2х4 (Белый свет Москва) | 2 | 64.92 | 0.05
20979.С0979 Пластина ПП-17143.08"Стрелка" 167х135мм для светильника БС-913-2х4 (Белый свет Москва) | 0 | 64.92 | 0.05
20994.С0994 Пластина ПП-17143.03" ВЫХОД EXIT" 167х135мм для светильника БС-913-2х4 (Белый свет Москва) | 0 | 64.92 | 0.05
20995.С0995 Пластина ПП-17143.05"Выход направо" 167х135мм для светильника БС-913-2х4 (Белый свет Москва) | 0 | 64.92 | 0.05
20996.С0996 Пластина ПП-17143.06"Выход налево" 167х135мм для светильника БС-913-2х4 (Белый свет Москва) | 0 | 64.92 | 0.05
20999.С0999 Пластина ПП-17143.07"Выход прямо" 167х135мм для светильника БС-913-2х4 (Белый свет Москва) | 5 | 64.92 | 0.05
21000.С1000 Светодиодная лента SL-3528-60-C01W 5м 12В пост. тока 24Вт 300Led теплый белый IP20 (Camelion) | 1 | 496.74 | 0.15
21001.Л1001 Лампа 9Вт FEL-T8-MG-9 G13 SINGLE END 220В 4000K светодиод. аналог люм. лампы 18Вт (Электромон | 0 | 113.16 | 0.21
21005.Р1005 Патрон Е14 38/F/N (023987+030931+012423) резьбовой с кольцом черный (Arditi Италия) | 4 | 93.12 | 0.02
21006.С1006 Светодиодная лента SL-5050-30-C01W 5м 12В пост. тока 36Вт 150 Led теплый белый IP20 (Camelion) | 0 | 690 | 0.15
21007.Л1007 Лампа 18Вт FEL-T8-MG-18 DOUBLE END G13 220В 4000K аналог люм. лампы 36Вт х/б свет (Электромонт | 7 | 135.3 | 0.27
21008.Л1008 Лампа 18Вт FEL-T8-MG-18 DOUBLE END G13 220В 6000K аналог люм лампы 36Вт дневной свет (Электром | 1 | 135.3 | 0.27
21011.Л1011 Лампа 9Вт 72200 Ledtube 9W 740 T8 G13 DE 600мм 230В 900Лм 4000К светодиод х/б свет (PHILIPS) | 5 | 223.2 | 0.1
21012.С1012 Светодиодная лента SL-5050-30-C99 5м 12В пост. тока 36Вт 150 Led RGB IP20 (Camelion) | 0 | 972.12 | 0.15
21013.Л1013 Лампа 18Вт 70800 Ledtube 18W 765 T8 G13 DE 1200мм 230В 1800Лм 6500К светод. дневной (PHILIPS) | 1 | 380.46 | 0.15
21014.Л1014 Лампа 8Вт Ele-T8-08-740-G13 220В 4000K светодиод. аналог люм лампы 18Вт (Электромонтаж) | 106 | 202.92 | 0.18
21015.Л1015 Лампа 9Вт 17937 ST8E-0.6M 8W/840 G13 OE 600мм 230В 800Лм 4000К светод х/б свет (OSRAM) | 1 | 446.34 | 0.2
21015.С1015 Светодиодная лента SL-5050-60-C99 5м 12В пост. тока 72Вт 300 Led RGB IP20 (Camelion) | 1 | 969.42 | 0.15
21016.Л1016 Лампа 8Вт Ele-T8-08-760-G13 220V 6000K светодиод. аналог люм. лампы 18Вт (Электромонтаж) | 1 | 152.22 | 0.18
21019.Л1019 Лампа 10Вт T8 LED 10W 220V 4100K G13 светодиод. аналог люм.лампы 18Вт VDE,GS,TUV (Электромонта | 1 | 425.4 | 0.18
21026.Л1026 Лампа 16Вт Ele-T8-16-760-G13 220V 6000K светодиод. аналог люм.лампы 36Вт (Электромонтаж) | 4 | 190.68 | 0.35
21026.Л1026 Лампа 8Вт LEDtube 8W 765 T8 AP I G G13 6500К 800Лм светодиод аналог люм. лампы 18Вт (Philips) | 4 | 188.88 | 0.2
21026.С1026 Светодиодная лента SLW-3528-60-C99 5м 12В пост. тока 24Вт 300 Led RGB IP65 (Camelion) | 1 | 652.56 | 0.25
21030.Л1030 Лампа 8Вт LEDtube 8W 765 T8 AP C G G13 6500К 800Лм светод в компл стартер для ЭмПРА (Philips) | 36 | 234 | 0.2
21031.С1031 Коннектор 520030 GSC10-RGB-SLS-IP20 для фиксированного соединения СД ленты под прямым углом (G | 9 | 54.72 | 0.05
21040.Л1040 Лампа 9Вт LED9-T8-60/845/G13 4500К светодиодная аналог люм. лампы 18Вт (Camelion Китай) | 10 | 116.7 | 0.16
21041.Л1041 Лампа 9Вт LED9-T8-60/865/G13 6500К светодиодная аналог люм. лампы 18Вт (Camelion Китай) | 16 | 117.06 | 0.16
21044.Л1044 Лампа 18Вт LED18-T8-120/845/G13 4500К светодиодная аналог люм. лампы 36Вт (Camelion Китай) | 3 | 120 | 0.31
21045.Л1045 Лампа 18Вт LED18-T8-120/865/G13 6500К светодиодная аналог люм. лампы 36Вт (Camelion Китай) | 1 | 170.34 | 0.31
21050.Л1050 Лампа 9Вт LED9/T8/865/G13 6500К светодиодная аналог люм. лампы 18Вт (Camelion Китай) | 0 | 100.44 | 0.2
21051.Р1051 Патрон VT262L/7320040 Е27 c крепежной скобой керамический белый (Vito) | 0 | 18.78 | 0.07
21053.Л1053 Лампа 16Вт LED16/T8/865/G13 6500К светодиодная аналог люм. лампы 36Вт (Camelion Китай) | 0 | 182.4 | 0.3
21054.Л1054 Лампа 18Вт LED18/T8/865/G13 6500К светодиодная аналог люм. лампы 36Вт (Camelion Китай) | 1 | 197.64 | 0.4
21056.Р1056 Патрон G13 47600 ЛБ со стартёродержателем поликарбонат белый (Vossloh-Schwabe) | 2 | 18.9 | 0.01
21057.Л1057 Лампа 20Вт LED20-T8-120/865/G13 6500К светодиодная аналог люм. лампы 36Вт (Camelion Китай) | 1 | 183.54 | 0.31
21062.С1062 Блок питания LDP-02-30 к светодиодной ленте 220В/12В пост. тока 30Вт IP23 (Camelion) | 0 | 524.1 | 0.24
21068.С1068 Блок питания LD-01-200 к светодиодной ленте 220В/12В пост. тока 200Вт IP20 (Camelion) | 1 | 994.5 | 0.66
21075.Л1075 Лампа 7.5Вт LED7.5-GX53/830/GX53 светодиодная "таблетка" тёплый белый свет (Camelion) | 2 | 139.32 | 0.1
21075.Р1075 Патрон G24d2 422/VA-d2 для компактных люминесцентных ламп полибутилен (AAG Stucchi Италия) | 2 | 67.32 | 0.01
21081.Р1081 Патрон Е40 026748 керамический белый (Arditi Италия) | 1 | 353.76 | 0.13
21082.С1082 Коннектор SLC-03 (упак. 3шт) разъём к СД ленте 10мм-провод-JACKF5.5 IP20 (Camelion) | 0 | 86.7 | 0.02
21085.С1085 Коннектор SLC-06 (упак. 3шт) разъём к СДленте-провод-разъём к СДленте 10ммRGB IP20 (Camelion) | 0 | 122.16 | 0.02
21086.С1086 Коннектор SLC-07 (упак. 3шт) разъём к СД ленте 8мм-провод IP20 (Camelion) | 0 | 91.38 | 0.01
21089.Р1089 Патрон G13 27100 вст. без стартёродержателя для ламп T8 поликарбонат белый (Vossloh-Schwabe) | 1 | 24.54 | 0.01
21090.Л1090 Лампа 7.3Вт T7TW73ELC 220В GX70 2800K светодиодная "таблетка" т/б свет прозрачное стекло (Ecol | 10 | 102.06 | 0.09
21090.Р1090 Патрон GU 5.3 VT-264-10SM/7320060 для галогенных ламп типа MR16 (Vito) | 1 | 7.92 | 0.01
21092.Л1092 Лампа 10Вт T7TV10ELC 220В GX70 4200K светодиодная "таблетка" х/б свет прозрачное стекло (Ecola | 0 | 158.04 | 0.1
21099.Р1099 Патрон G13 3142/C-TR ЛБ со стартёродержателем прозрачный (AAG Stucchi Италия) | 6 | 22.98 | 0.01
21100.Л1100 Лампа 5Вт W1705-5-GU5.3 220В 400Лм 3000K светодиодная т/б свет VDE,GS,TUV (Электромонтаж) | 0 | 82.44 | 0.07
21103.С1103 Лента светодиодная P2DW07ESB 5м 24В пост. тока 36Вт 150 Led тёплый белый IP20 (Ecola) | 1 | 409.62 | 0.16
21105.С1105 Светодиодная лента KU-5050BF-30D-WW IP20 5м 12В пост. тока 36Вт 150Led тёплый белый (Электромо | 1 | 366.18 | 0.08
21110.С1110 Светодиодная лента KU-5050BD-60D-RGB IP20 5м 12В пост. тока 72Вт 300Led RGB (Электромонтаж) | 1 | 780 | 0.12
21116.Р1116 Крышка 023393 М10х1 для корпуса патрона Е27 белая (Arditi Италия) | 1 | 47.82 | 0.01
21119.Р1119 Крышка 024024 М10х1 для корпуса патрона Е27 бежевая (Arditi Италия) | 1 | 61.44 | 0.01
21128.С1128 Лента светодиодная KU-5050BD-60D-RGB IP65 5м 12В пост. тока 72Вт 300Led RGB (Электромонтаж) | 0 | 1125.3 | 0.24
21132.С1132 Светодиодная лента KU-3528AD-60D-RGB IP20 5м 12В пост. тока 24Вт 300Led RGB (Электромонтаж) | 3 | 499.02 | 0.09
21137.С1137 Светодиодная лента KU-5050AD-30D-RGB IP20 5м 12В пост. тока 36Вт 150Led RGB (Электромонтаж) | 1 | 580.62 | 0.09
21143.Р1143 Патрон Е27 033058 настенный прямой термопластик бежевый (Arditi Италия) | 1 | 127.44 | 0.03
21188.Р1188 Патрон Е27Н070 резьбовой 2 кольца безвинтовой белый (ПО Металлпластизделие Москва) | 0 | 36.84 | 0.05
21204.Л1204 Лампа 20Вт Т80-20W-A-Е27 220В 1600Лм 4000К светодиод "цилиндр" х/б свет (Электромонтаж) | 2 | 196.56 | 0.19
21209.С1209 Светильник TP604-36 36Вт 4000K 2880Лм светодиодный потолочный IP65 (Электромонтаж) | 7 | 1719.48 | 1.6
21218.С1218 Светильник V3218DN-LM 25Вт 4000K светодиодный потолочный IP65 CE,GS,TUV (Электромонтаж) | 0 | 1551.66 | 1.41
21220.Л1220 Лампа 20Вт 94379 NLL70-20-230-840-Е27 4000К светодиодная "цилиндр" холодный белый свет (Naviga | 0 | 352.38 | 0.26
21231.С1231 Светильник 35832 WT035C LED37/NW PSU L1500 35Вт 3700Лм 4000K светодиод потолоч IP65 (PHILIPS) | 1 | 1713.36 | 0.55
21240.Л1240 Лампа 40Вт LED40-HW/845/Е27 4500К светодиодная "цилиндр" холодный белый свет (Camelion) | 3 | 427.38 | 0.66
21267.С1267 Светильник LE-СПО-12-045-0411-65Д 45Вт 3700-4800К светодиодный потолочный серый IP65 (LEDeffec | 1 | 6187.14 | 2.8
21290.С1290 Светильник LL-ДСП-01-047-0401-54Д 47Вт 4700-6500К светодиод. подвесной белый IP54 (ЛидерЛайт) | 1 | 5970.6 | 2.1
21302.С1302 Светильник "ТЕРМА 1301" 1005501030 60Вт Е27 настенный круг Тмакс=140°C IP65 (Элетех Пенза) | 1 | 1433.16 | 0.9
21305.С1305 Светильник "ТЕРМА 3" 1005500586 60Вт Е27 настенно-потолочный Тмакс=140°C белый IP65 (Элетех Пе | 1 | 1135.08 | 0.9
21320.С1320 Светильник AVH 15 30/60Вт Е14 настенный Тмакс=125 гр белый IP44 (Ensto Финляндия) | 0 | 1643.04 | 0.5
21326.Л1326 Лампа 4,3Вт Filament прозр.649986 GLDEN-CWS-8-230-E14-2700К светодиод "свеча на ветру" т/б све | 0 | 179.1 | 0.04
21365.Л1365 Лампа 7Вт Filament матовая 649951 GLDEN-CS-M-7-230-E27-4500 светодиодная "свеча" х/б свет (Gen | 0 | 62.4 | 0.01
21420.С1420 Светильник ЛПО46 1х58-004 LUXE люминесцентный потолочный призматик IP20 (Ардатовский СТЗ) | 0 | 1273.92 | 2.2
21425.С1425 Светильник ЛСП22 2х65-002 люминесцентный IP53 (Ардатовский СТЗ) | 0 | 1647.72 | 8
21426.С1426 Светильник ЛПО78 2х18-071(м) люминесцентный потолочный опал IP20 (ПП "Дельта" Санкт-Петербург) | 0 | 644.04 | 1.6
21434.С1434 Светильник ЛПО46 2х36-701 люминесцентный потолочный опал IP20 (Ардатовский СТЗ) | 1 | 1094.82 | 2.9
21450.С1450 Светильник ЛПО46 4х18-701 люминесцентный потолочный опал IP20 (Ардатовский СТЗ) | 0 | 1349.82 | 3.5
21450.С1450. Светильник TCW095 1хTL-D36W IC АC люминесцентный IP65 стартер (Philips) | 0 | 1070.34 | 0
21452.С1452 Светильник ЛПО78 4х40-011 люминесцентный потолочный IP20 (ПП "Дельта" Санкт-Петербург) | 0 | 1327.14 | 5.4
21469.С1469 Светильник ARCTIC 2х58 SMC/SAN люминесцентный IP65 стартеры (Световые технологии) | 0 | 2735.28 | 6
21475.Л1475 Лампа 6Вт 642400 GLDEN-GX53-7-230-GX53-2700К 415Лм 220В светодиодная "таблетка" т/б свет (Gen | 5 | 77.64 | 0.06
21475.С1475. Светильник TCW095 2хTL-D58W IC PC люминесцентный IP65 стартеры (Philips) | 0 | 1782.96 | 0
21483.С1483 Отражатель RW 18 к светильнику ВАТ 1/2х18 металлический белый (Световые технологии) | 0 | 182.76 | 1
21484.С1484 Отражатель RW 58 к светильнику ВАТ 1/2х58 металлический белый (Световые технологии) | 0 | 372 | 2.1
21485.С1485 Отражатель-кососвет RWU 36 к светильнику ВАТ 1х36 металлический белый(Световые технологии) | 0 | 268.68 | 1.5
21486.С1486 Светильник KRK 2х36 люминесцентный IP65 стартеры (Световые технологии) | 2 | 2537.04 | 2.8
21487.С1487 Светильник ЛПО12 1х36-506 люминесцентный потолочный призматик (Лидский завод электроизделий) | 0 | 799.92 | 2.1
21489.С1489 Светильник ЛПО46 2х18-004 LUXE люминесцентный потолочный призматик (Ардатовский СТЗ) | 0 | 834.42 | 1.6
21511. Д1511 Профиль YF-Y104 алюминиевый накладной 20х13мм L=2000мм для светодиодных лент (Китай) | 15 | 394.68 | 0.29
21512.Д1512 Профиль YF-Y106 алюминиевый накладной 17х9мм L=2000мм для светодиодных лент (Китай) | 14 | 240.98 | 0.14
21516.С1516 Светильник ЛСП 78 2х36-091 люминесцентный опал IP54 (ПП"Дельта" С-Петербург) | 1 | 2415 | 2.9
21532.С1532 Светильник NEPTUNE POLY 2x28W Т5 GR SC HF UNP ЭПРА люминесцентный потолочный IP65 (Osram) | 0 | 1908.72 | 4
21535.Л1535 Лампа 40Вт 40W R63 Е27 зеркальная (General Electric) | 3 | 61.92 | 0.05
21537.С1537 Светильник ЛСП44-1х36-001 люминесцентный IP65 (Ардатовский СТЗ) | 0 | 1258.62 | 2.3
21538.Д1538 Заглушка 10274 LD272 без отверстия для профиля CAB272 (Feron) | 3 | 25.44 | 0
21566.С1566 Светильник ARCTIC 1х58 SMC/SAN люминесцентный IP65 стартер (Световые технологии) | 0 | 1733.04 | 3.2
21580.С1580 Светильник ARCTIC 1х18 SMC/SAN HF ЭПРА люминесц. настенно-потолочный IP65 (Световые технологии | 0 | 1890.96 | 1.6
21584.С1584 Светильник ARCTIC 2х36 SMC/SAN (2) HF ЭПРА люминесцентный потолочный IP65 (Световые технологии | 1 | 2693.88 | 4
21593.Д1593 Крышка кабельного канала 40х13мм для светодиодных лент прозрачная (МALPRO Чехия) | 44 | 43.8 | 0.09
21594.Д1594 Крышка кабельного канала 40х13мм для светодиодных лент матовая (МALPRO Чехия) | 52 | 43.8 | 0.09
21600.Л1600 Лампа 5Вт G45-5W-A-Е27 220B 400Лм 3000К светодиодная "шарик" т/б свет (Электромонтаж) | 0 | 67.5 | 0.05
21600.С1600 Светильник TQT5414(A) 4х14Вт T5 люминесцентный встраиваемый 595х595мм IP20 (Электромонтаж) | 0 | 969.6 | 2.28
21602.С1602 Светильник TQT5414(B) 4х14Вт T5 люминесцентный потолочный IP20 (Электромонтаж) | 0 | 1061.7 | 2.4
21604.Л1604 Лампа 7Вт G45-7W-A-Е27 220B 520Лм 4000К светодиодная "шарик" х/б свет (Электромонтаж) | 0 | 57.96 | 0.05
21605.Л1605 Лампа 8Вт G45-8W-A-Е27 220B 600Лм 3000К светодиодная "шарик" т/б свет (Электромонтаж) | 2 | 59.64 | 0.1
21616.С1616 Светильник ЛВО10-4х18-011 4х18 ЭПРА люминесцентный встраиваемый 595х595мм IP20 (Ардатовский СТ | 0 | 2226.84 | 2.6
21617.С1617 Светильник ARS/S 4х18 люминесцентный потолочный белый стартеры (Световые технологии) | 2 | 1826.04 | 5.5
21632.С1632 Светильник OPL/R 2х36 люминесцентный встраиваемый 295х1195мм стартёры (Световые технологии) | 0 | 2066.46 | 5.8
21641.С1641 Светильник ЛПО10-4х18-021 4х18 люминесцентный потолочный белый (Ардатовский СТЗ) | 0 | 2133.18 | 3.5
21652.С1652 Светильник PRBLUX/S 4х18 люминесцентный потолочный белый стартеры (Световые технологии) | 0 | 3924.96 | 5.8
21685.Л1685 Лампа 50Вт 186053 12B 50W 12D GU5,3 галогенная с отражателем, желтая (BLV, Германия) | 0 | 304.5 | 0.04
21801.С1801 Светильник AL/R 2х36 люминесцентный встраиваемый без решёток стартёры IP20 (Световые технолог | 0 | 1962.48 | 8
21802.С1802 Решётка 2001000010 металлическая L=1,5м для AL/R 1/2х36 белая (Световые технологии) | 0 | 294.96 | 0.25
21811.С1811 Светильник ARS/R 4х18 люминесцентный встраиваемый 595х595мм стартёры (Световые технологии) | 0 | 1528.56 | 4.7
21813.С1813 Светильник LTL-6060-13 Backlite 36Вт 3300Лм 90Лм/Вт 6500К светод с драйвером IP20 (Ultraflash) | 0 | 1104.78 | 1.1
21815.С1815 Светильник GLR1 450000 38Вт 4000К 4200Лм светодиодный потолочный 595х595мм призматик IP40 (Gen | 0 | 1880.7 | 2.1
21817.С1817 Светильник ARSplus/R 4х18 люминесцентный встраиваемый 595х595мм стартёры (Световые технологии) | 0 | 1097.16 | 4.7
21826.С1826 Светильник 414107 GUNI-72BT-600-IP40-4-EM 68Вт 4500К 6000Лм светод. потолоч. IP40 (General) | 1 | 1428.9 | 1.5
21826.С1826 Светильник OPL/R 4х18 люминесцентный встраиваемый 605х605мм стартёры (Световые технологии) | 0 | 1812.48 | 5.1
21828.С1828 Светильник DR.OPL 4х18 люминесцентный встраиваемый 595х595мм стартёры IP20 (Световые технологи | 0 | 1926.42 | 6.2
21835.С1835 Светильник ZJ-CF-02-36W white 3240Лм 4500К светодиод. потолочный решётка белая IP20 (Электром | 1 | 385.32 | 0.37
21837.С1837 Светильник EBD702-30 30Вт 2400лм 4000К светодиодный потолочный IP20 (Электромонтаж) | 6 | 562.32 | 1.6
21870.С1870 Светильник OWP/R 4х18 20641810 люминесц. встраив. 595х595мм IP54 стартёры (Световые технологии | 0 | 4469.52 | 8.5
21892.С1892 Решётка 2001000230 металлическая L=0,85м для AL/R 1х18 хром (Световые технологии) | 0 | 118.44 | 0.15
21893.С1893 Решётка 2001000120 металлическая L=0,85м для AL/R 1х18 золото (Световые технологии) | 0 | 113.34 | 0.15
21906.Л1906 Лампа 25Вт 25P1/CL/Е14 накаливания прозрачная (General Electric) | 4 | 52.8 | 0.02
21907.С1907 Светильник ДПО-17-040-4000К 40Вт светодиод. потолочный 1200х180мм призматик IP40 (Электромонта | 7 | 2133.06 | 2.2
21921.С1921 Светильник EBD501-18 18Вт 1440лм 4000К светодиодный потолочный IP20 (Электромонтаж) | 0 | 285.6 | 1.1
21937.С1937 Светильник STANDARD.OPL LED 32Вт 3300лм 4000К светодиод. встр. 595х595мм опал IP20 (Световые т | 4 | 2880 | 5
21938.С1938 Светильник OPL/R ECO LED 36Вт 4000К светодиодный встраив. 595х595мм опал IP20 (Световые технол | 0 | 5041.62 | 5
21939.С1939 Светильник PRS/R ECO LED 36Вт 4000К светодиод встраив. 595х595мм призм. IP20 (Световые техноло | 1 | 8822.82 | 5
21940.С1940 Светильник LBS-0601 18Вт 1260Лм 4500К светодиодный настенно-потолочный D=260мм IP30 (Camelion) | 0 | 541.02 | 0.49
21945.С1945 Светильник 28714 AL529 24Вт 4000К 1920Лм светодиодный настенно-потолочный IP20 (Feron) | 1 | 894.78 | 0.38
21948.С1948 Светильник Б0032143 SPB-6-18-6,5K (C) 18Вт 6500К 1400Лм настенно-потолочный IP20 (ЭРА) | 2 | 434.16 | 0.6
21966.С1966 Светильник 94593 DPO-MG2-16-IP20-LED 16Вт 4000K светодиодный потолочный с решёткой IP20 (Navig | 1 | 724.68 | 1.85
21970.С1970 Светильник OPL/S ECO LED 36Вт 4000К светодиод. потолочный 595х650мм опал IP20 (Световые технол | 0 | 5162.28 | 5
21971.С1971 Светильник LBS-2105 48Вт 4800лм 6500К светодиодный встраиваемый 595х595мм опал IP20 (Camelion) | 1 | 1087.8 | 0.89
21997.С1997 Светильник PRS/S ECO LED 36Вт 4000К светодиод. потолочный 595х650мм призм. IP20 (Световые техн | 0 | 3673.56 | 5
22001.Л2001 Лампа 70Вт ДНаТ-70ц Е27 натриевая (Феникс лайт+ Россия) | 1 | 275.04 | 0.12
22009.Л2009 Лампа 100Вт ДНаТ 100-1эл Е27 натриевая (Рефлакс Россия) | 2 | 203.28 | 0.1
22013.Л2013 Лампа 250Вт ДНаТ супер 250 Е40 натриевая (Рефлакс Россия) | 1 | 398.7 | 0.23
22013.С2013 Светильник Uran 6533-8/РС-193 2х8Вт аварийный включ. комбинированное IP65 (Световые технологии | 1 | 4947.48 | 1.4
22027.Л2027 Лампа 125Вт ДРЛ-125 Е27 ртутная (СЭЛЗ-Лисма) | 3 | 261.06 | 0.17
22029.Л2029 Лампа 250Вт ДРЛ-250М Е40 ртутная (СЭЛЗ-Лисма) | 0 | 292.08 | 0.24
22043.С2043 Светильник Luna 2211-4/EFS-45 1х4Вт аварийный включение аварийное IP22 (Световые технологии) | 0 | 2690.88 | 0.7
22068.С2068 Светильник Antares 4213-8/AN-193 1х8Вт аварийный включение аварийное IP42 (Световые технологии | 1 | 3812.04 | 1.2
22069.С2069 Светильник Lyra L-250 4221-4 LED аварийный включение аварийное IP42 (Световые технологии) | 1 | 5743.92 | 1.2
22073.С2073 Штанга потолочная L=30мм металлическая для светильников ЛБО17 (Белый свет Москва) | 4 | 223.74 | 0.22
22074.С2074 Штанга потолочная L=150мм металлическая для светильников ЛБО17 (Белый свет Москва) | 5 | 345.78 | 0.15
22075.С2075 Штанга потолочная L=300мм металлическая для светильников ЛБО17 (Белый свет Москва) | 0 | 422.04 | 0.18
22077.С2077 Рассеиватель ST-25 2501000020 двухсторонний для светильников Mars (Световые технологии) | 6 | 585.6 | 0.2
22079.С2079 Рассеиватель 61782 двухсторонний для светильников 61730, 61732, 61734, 61736, 61737 (Legrand) | 4 | 1576.26 | 0.65
22080.С2080 Блок аварийного питания 71372 ND-EF01 6-80Вт AC230B/DC20-70В NiCd 7,2В 1500мАч 1ч (Navigator) | 1 | 3157.02 | 0.5
22080.С2080 Бокс для встроенного монтажа светильника БС-831-4 (Белый свет Москва) | 1 | 233.94 | 0.15
22081.С2081 Суппорт 66090 для встроенного монтажа светильников арт. 66000,66001,66002,66003,66005 (Legrand | 4 | 520.5 | 0.38
22082.С2082 Рамка 61787 белая для встроенного монтажа свет-ков арт. 61730, 61732, 61734, 61736, 61737 (Leg | 6 | 607.98 | 0.39
22083.С2083 Рамка 61783 белая для полувстроенного монтажа свет-ков арт. 61730,61732,61734,61736,61737 (Leg | 7 | 734.22 | 0.44
22084.С2084 Кронштейн 61792 настенный металлический для светильника арт. 61746 (Legrand) | 6 | 2862.42 | 0.66
22096.Л2096 Лампа 500Вт ДРВ-500 Е40 бездроссельная ртутно-вольфрамовая ("Лисма" Россия) | 1 | 615.24 | 0.6
22097.Л2097 Лампа 160Вт ДРВ-160 Е27 "LUXE" бездроссельная ртутно-вольфрамовая (Китай) | 1 | 187.74 | 0.17
22220.С2220 Облучатель ОБРН01-1х15-012 Фотон 1х15Вт G13 рециркулятор бактерицидный настенный IP20 (Ксенон) | 27 | 5381.94 | 1.6
22221.С2221 Облучатель ОБРН01-2х15-002 Фотон 2х15Вт G13 рециркулятор бактерицидный настенный IP20 (Ксенон) | 28 | 5663.16 | 1.6
22241.С2241 Светильник Circo 07.21 22Вт G10q люминесцентный потолочный opal стартёр IP40 (Eurolight Италия | 0 | 992.58 | 1.2
22242.С2242 Светильник Circo 07.22 22Вт G10q люминесц. потолочный silkprocess стартёр IP40 (Eurolight Итал | 5 | 1004.76 | 5
22244.С2449 Пиктограмма NPU-2110.05 "Выход направо" 210х100мм для светильников Volna (Белый свет Москва) | 2 | 101.7 | 0.01
22309.С2309 Светильник ЛПП-05УЕХ-2х36-025 люминесцентный потолоч. взрывозащита 1ExedqIICT5 IP65 (Ватра) | 0 | 16288.8 | 11.7
22321.C2321 Светильник НСП57-200(ВЗГ-200) 200Вт Е27 подвесной взрывозащита 1ExdIIВT4 IP65 (Индустрия) | 1 | 2952 | 6
22340.С2340 Светильник НСП43М-200 200Вт Е27 подвесной взрывозащита 1ExdеIIСT5 IP65 (Индустрия Гагарин) | 0 | 5076 | 9.75
22362.Л2362. Лампа 50Вт DECOSTAR 51 ECO 48870 SP 50W 12В GU5.3 галогенная с IRC отражателем (OSRAM) | 0 | 199.86 | 0.04
22390.Л2390 Лампа 50Вт 428479 230B 50W 20D GU10 галогенная с алюминиевым отражателем (PHILIPS) | 1 | 113.52 | 0.05
22393.Л2393 Лампа 50Вт 428592 230B 50W 20D GZ10 галогенная с дихроичным отражателем (PHILIPS) | 0 | 141.72 | 0.05
22435.Л2435 Лампа 20Вт 64435 HALOSTAR STARLITE 20W 24B G4 320Лм галогенная "капсула" прозрачная (OSRAM) | 1 | 141.84 | 0.01
22437.С2437 Пиктограмма 60964"Выход прямо" 227х90мм для аварийных светильников Legrand (Legrand) | 3 | 122.4 | 0.01
22438.С2438 Пиктограмма 60990"Выход налево" 227х90мм для аварийных светильников Legrand (Legrand) | 7 | 122.4 | 0.01
22439.С2439 Пиктограмма 60991"Выход направо" 227х90мм для аварийных светильников Legrand (Legrand) | 1 | 122.4 | 0.01
22445.С2445 Пиктограмма ПЭУ 003"Стрелка" 2502000240 260x130мм для свет-ков Uran, Antares, Helios (Световые | 1 | 138.66 | 0.01
22446.С2446 Наклейка NPU-2110.01 "ВЫХОД" 210х100мм для светильников Volna (Белый свет Москва) | 1 | 101.7 | 0.01
22448.С2448 Наклейка NPU-2110.03 "ВЫХОД EXIT" 210х100мм для светильников Volna (Белый свет Москва) | 1 | 61.02 | 0.01
22450.С2450 Пиктограмма NPU-2110.06 "Выход налево" 210х100мм для светильников Volna (Белый свет Москва) | 7 | 101.7 | 0.01
22451.С2451 Пиктограмма NPU-2110.07 "Выход прямо вниз" 210х100мм для светильников Volna (Белый свет Москва | 5 | 101.34 | 0.01
22452.С2452 Пиктограмма NPU-2110.08 "Стрелка" 210х100мм для светильников Volna (Белый свет Москва) | 1 | 101.7 | 0.01
22454.С2454 Наклейка 60956"EXIT" 230х45мм для аварийных светильников Legrand (Legrand) | 2 | 221.4 | 0
22455.С2455 Наклейка 60958"EXIT"со стрелкой 230х45мм для аварийных светильников Legrand (Legrand) | 2 | 250.92 | 0
22460.С2460 Пластина ПЭУ 001"Выход налево" 2502000150 335x165мм для светильника Lyra L (Световые технологи | 2 | 305.4 | 0.02
22461.С2461 Пластина ПЭУ 002"Выход направо" 2502000160 335x165мм для светильника Lyra L (Световые технолог | 0 | 305.4 | 0.02
22463.Л2463. Лампа 50Вт 64440 S 50W 12B GY6.35 галогенная "капсула" прозрачная (OSRAM) | 0 | 42.72 | 0.01
22470.С2470 Наклейка NPU-1510.01 "ВЫХОД" 150х100мм для светильников Junior (Белый свет Москва) | 0 | 63.3 | 0.01
22472.С2472 Наклейка NPU-1510.03 "ВЫХОД EXIT" 150х100мм для светильников Junior (Белый свет Москва) | 1 | 42.24 | 0.01
22473.С2473 Пиктограмма NPU-1510.05 "Выход направо" 150х100мм для светильников Junior (Белый свет Москва) | 1 | 63.3 | 0.01
22475.С2475 Пиктограмма NPU-1510.06 "Выход налево" 150х100мм для светильников Junior (Белый свет Москва) | 4 | 63.3 | 0.01
22476.С2476 Пиктограмма NPU-1510.Е10 "Выход прямо вниз" 150х100мм для светильников Junior (Белый свет Моск | 3 | 63.36 | 0.01
22477.С2477 Пиктограмма NPU-1510.08 "Стрелка" 150х100мм для светильников Junior (Белый свет Москва) | 2 | 109.74 | 0.01
22481.С2481 Пиктограмма NPU-3110.05 "Выход направо" 310х100мм для свет-ков Universal,Tiger (Белый свет) | 1 | 71.22 | 0.01
22482.С2482 Пиктограмма NPU-3110.06 "Выход налево" 310х100мм для свет-ков Universal,Tiger (Белый свет) | 1 | 71.22 | 0.01
22484.С2484 Пиктограмма NPU-3110.08 "Стрелка" 310х100мм для свет-ков Universal,Tiger (Белый свет) | 1 | 156.18 | 0.01
22486.С2486 Наклейка ПЭУ 010"ВЫХОД" 2501002330 210х105мм для светильников Luna, Mars (Световые технологии) | 1 | 225.54 | 0.01
22488.С2488 Пиктограмма ПЭУ 001"Выход налево" 2501002240 210х105мм для свет-ков Luna, Mars (Световые техно | 9 | 214.8 | 0.01
22489.С2489 Пиктограмма ПЭУ 002"Выход направо" 2501002250 210х105мм для свет-ков Luna, Mars (Световые техн | 2 | 225.54 | 0.01
22491.С2491 Пиктограмма ПЭУ 003"Стрелка" 2501002260 210х105мм для свет-ков Luna, Mars (Световые технологии | 10 | 214.8 | 0.01
22492.С2492 Пиктограмма ПЭУ 004"Вниз направо" 2501002270 210х105мм для свет-ков Luna, Mars (Световые техно | 1 | 214.8 | 0.01
22494.С2494 Пиктограмма 660866"Выход направо" 310х112мм для аварийных светильников Legrand (Legrand) | 2 | 168.06 | 0.01
22495.С2495 Пиктограмма 660867"Выход прямо" 310х112мм для аварийных светильников Legrand (Legrand) | 3 | 168.06 | 0.01
22496.С2496 Пиктограмма 660868"Выход" 310х112мм для аварийных светильников Legrand (Legrand) | 8 | 168.06 | 0.01
22497.С2497 Пиктограмма 660869"Лестница" 310х112мм для аварийных светильников Legrand (Legrand) | 7 | 168.06 | 0.01
22498.С2498 Пиктограмма "Выход налево" 310х120мм для светильников Sunca SF-623А, 623E, Twins (Феникс лайт) | 1 | 20.34 | 0.01
22499.С2499 Пиктограмма 660875"Огнетушитель" 310х112мм для аварийных светильников Legrand (Legrand) | 4 | 159.06 | 0.01
22504.Л2504 Лампа 100Вт 78мм 230В R7s галогенная линейная (PHOENIX Китай) | 1 | 39.12 | 0.01
22506.Л2506 Лампа 120Вт 64695 HALOLINE 120W 78мм 230В R7s 2200Лм галогенная линейная (OSRAM) | 1 | 325.74 | 0.01
22508.Л2508 Лампа 150Вт 117мм 230В R7s галогенная линейная (PHOENIX Китай) | 0 | 32.58 | 0.01
22527.Л2527 Лампа 2000Вт КГ-2000-4 335мм 220B R7s галогенная линейная (СЭЛЗ-Лисма) | 7 | 475.02 | 0.04
22545.С2545 Пластина "ВЫХОД" 270х80мм для оповещателя "Молния" (Элтех-сервис Омск) | 1 | 59.04 | 0.09
22547.С2547 Пластина "ВЫХОД EXIT" 270х80мм для оповещателя "Молния" (Элтех-сервис Омск) | 2 | 53.94 | 0.09
22548.С2548 Пластина "Человек вправо в дверь" 270х80мм для оповещателя "Молния" (Элтех-сервис Омск) | 1 | 96.54 | 0.09
22550.С2550 Пластина "ПОЖАР" 270х80мм для оповещателя "Молния" красный фон (Элтех-сервис Омск) | 4 | 66.6 | 0.09
22551.С2551 Пластина "Стрелка" 270х80мм для оповещателя "Молния" (Элтех-сервис Омск) | 1 | 55.02 | 0.09
22576.С2576 Оповещатель световой "ЛЮКС-220" 220В "ВЫХОД" на светодиодах IP50 (Элект-ка и автом-ка Омск) | 0 | 731.4 | 0.16
22608.Л2608 Лампа 70Вт 78300 HQI-TS 70W/730 WDL EXСELLENCE RX7s 5925Лм 3300К металлогалогенная (OSRAM) | 0 | 1338.12 | 0.03
22612.Л2612 Лампа 70Вт CDM-TD 70W/942 RX7s металлогалогенная (PHILIPS) | 4 | 1636.74 | 0.05
22613.Л2613 Лампа 70Вт CDM-TD 70W/830 RX7s металлогалогенная (PHILIPS) | 0 | 1722.84 | 0.05
22615.Л2615. Лампа 70Вт ДРИ 70/4К RX7s металлогалогенная холодный белый свет (Рефлакс Россия) | 2 | 219.66 | 0.04
22622.Л2622 Лампа 150Вт CDM-TD 150W/942 RX7s металлогалогенная (PHILIPS) | 1 | 1533.84 | 0.05
22623.Л2623 Лампа 150Вт CDM-TD 150W/830 RX7s металлогалогенная (PHILIPS) | 2 | 2023.2 | 0.05
22667.Л2667 Лампа 35Вт MASTERColour CDM-R111 35W/830 GX8.5 24D металлогалогенная (Philips) | 0 | 3565.92 | 0.03
22680.Л2680 Лампа 400Вт 227101 HIT 400W nw E40 cl металлогалогенная прозрачная холодный белый свет (BLV) | 0 | 1815.3 | 3
22709.С2709 Соединительный кабель CW2 белый для светильников серий WL-4001A,4002,4004 L=20см 2,5А (Camelio | 6 | 52.8 | 0.03
22769.Л2769. Лампа 12Вт DSST MICRO TWIST 12W/840/Е14 компакт. люмин. энергосберегающая (OSRAM) | 1 | 129.9 | 0.05
22813.С2813 Светильник РСП 99-400-300 ДРЛ 400Вт Е40 подвесной с ПРА со стеклом d=480мм IP65 (Владасвет) | 1 | 3865.08 | 7.7
22849.Л2849 Лампа 18Вт 33170 MASTER PL-С 18W/830/4P G24q-2 1200Лм 3000К компакт люм энергосберег (PHILIPS) | 0 | 231.96 | 0.07
22852.С2852 Светильник ЛСП/РСП 77-250-032 ДРЛ 250Вт Е40 подвесной без ПРА со стеклом IP65 (Владасвет) | 2 | 3051.36 | 3.4
22858.Л2858 Лампа 24Вт MASTER PL-L 24W/830/4P 2G11 компактная люминесцентная, энергосберегающая(PHILIPS) | 0 | 270.48 | 0.11
22913.Л2913 Лампа 36Вт F36W/54(ЛД-36) Т8 G13 люминесцентная (General Electric Брест) | 8 | 84.3 | 0.2
22964.С2964 Светильник НПО 22-2х60-200 "Ракушка" 2х60Вт Е27 настенно-потолочный молочный IP20 (Владасвет) | 0 | 240.06 | 1
23003.Л3003 Лампа 6Вт TL 6W/33 G5 люминесцентная (PHILIPS) | 0 | 108.6 | 0.03
23021.С3021 Светильник DS-G-184 подвесной 220В 60Вт Е27 плафон стекло IP20 (Электромонтаж) | 2 | 1114.44 | 2.4
23086.C3086 Светильник 723752 RC095V LED30S/840 34Вт 3000Лм 4000K светодиодный линейный IP20 (PHILIPS) | 2 | 5401.62 | 0.5
23088.С3088 Комплект RC095V для подвесного монтажа светильника (PHILIPS) | 2 | 1181.88 | 0.3
23089.С3089 Светильник 321540 Ecolightline 900 25Вт 2500Лм 4000K светодиодный линейный IP20 (LEDVANCE) | 1 | 12216.6 | 0.5
23093.С3093 Комплект 399297 для подвесного монтажа светильника без кабеля питания (LEDVANCE) | 2 | 1844.04 | 0.3
23106.Л3106 Лампа 30Вт 98888 HNS 30W G13 бактерицидная УФ (OSRAM) | 1 | 970.92 | 0.13
23118.С3118 Бра DIANA 18990 1х40Вт E14 арматура металл хром плафон хрусталь (Alfa Польша) | 1 | 2260.38 | 0.59
23169.С3169 Светильник AFIS 15R MR16 50Вт GU5,3 D=89мм штампованный поворотный алюминий IP20 (Brilux Польш | 0 | 125.1 | 0.25
23174.С3174 Светильник DL-6SL-10 MR16 50Вт GU5,3 неповор. с декор. стеклом белый (Brilux Польша) | 0 | 106.8 | 0.12
23184.С3184 Светильник QBS 5602-K MR16 50Вт GU5,3 неповоротный белый с лампой и трансформатором (Philips) | 0 | 457.68 | 0.2
23188.С3188 Светильник Elvan 40223В MR16 50Вт GU5.3 штампованный хром с подвесками "хрусталь" (Китай) | 0 | 164.04 | 0.1
23200.С3200 Светильник Б0030242 SPB-7-12-O 12Вт 1140Лм 5000К светодиод антивандальный IP65 (ЭРА) | 3 | 951.42 | 0.65
23224.Л3224 Лампа 13Вт F13DBX/840 G24d-1 компактная люминесцентная энергосберегающая (General Electric) | 0 | 147.48 | 0.1
23262.Л3262 Лампа 28Вт F28/2D/835/4P GR10q компактная люминесцентная энергосберегающая (General Electric) | 0 | 799.5 | 0.21
23307.С3307 Люстра MX50880-5A 5х40Вт E14 арматура металл хром плафон пластик (Электромонтаж) | 0 | 1677.42 | 1
23323.С3323 Светильник MD53076-1 1х40Вт E27 подвесной арматура металл хром плафон стекло (Электромонтаж) | 4 | 959.22 | 0.8
23324.С3324 Светильник MD30736B-1L 1х40Вт E27 подвесной арматура металл хром плафон стекло (Электромонтаж) | 1 | 1570.8 | 1.4
23335.Л3335 Лампа 8Вт F8W/33 G5 люминесцентная (General Electric) | 0 | 164.04 | 0.04
23339.С3339 Прожектор UMC 70 белый МГЛ 70Вт RX7s круглосимметричный с ПРА IP65 (Световые технологии) | 0 | 4163.94 | 4.5
23357.С3357 Решетка арт.9851 для прожектора UM 150 металлическая черная (Световые технологии) | 4 | 225.78 | 0.14
23358.С3358 Решетка арт.9852 для прожектора UM 250 металлическая черная (Световые технологии) | 2 | 249.18 | 0.3
23359.С3359 Решетка арт.9853 для прожектора UM 400 металлическая черная (Световые технологии) | 3 | 249.18 | 0.45
23453.Л3453 Лампа 24Вт 33588 DULUX F 24W/840 2G10 1700Лм 4000К компакт. люм. энергосберег (OSRAM) | 1 | 547.14 | 0.14
23463.Л3463 Лампа 18Вт 33489 DULUX T 18W/830 GX24d-2 900Лм 3000К компакт. люм. энергосберегающая (OSRAM) | 0 | 453.18 | 0.08
23619.С3619 Светильник РСУ02-250-001 "Пегас" ДРЛ 250Вт Е40 со стеклом IP53 (КЭТЗ Кадошкино) | 1 | 1702.02 | 6
23620.С3620 Светильник РСУ17-250-001 ДРЛ 250Вт Е40 со стеклом IP53/IP23 (Светотехника Лихославль) | 4 | 4268.52 | 7.5
23644.Л3644 Лампа 13Вт TL 13W/830 G5 люминесцентная (PHILIPS) | 1 | 140.16 | 0.07
23649.Л3649 Лампа 30Вт 18053 LUMILUX L 30W/830 G13 2400Лм 3000К люминесцентная (OSRAM) | 2 | 384.9 | 0.13
23650.Л3650 Лампа 30Вт 18039 LUMILUX L 30W/840 G13 2400Лм 4000К люминесцентная (OSRAM) | 0 | 286.92 | 0.13
23701.Л3701 Лампа 28Вт 0001820 FHE 28W/176/T5/G5 FOODSTAR люмин. для подсветки мясных прилавков (Sylvania) | 0 | 786.9 | 0.04
23706.С3706 Стартер S2 4-22W латунные контакты 127В (PHOENIX Китай) | 1 | 7.44 | 0.01
23709.С3709 Стартер S10 4-65W латунные контакты 220В (PHOENIX Китай) | 26 | 6.6 | 0.01
23710.Л3710 Лампа 18Вт L 18W/76 G13 люминесцентная, для подсветки мясных прилавков (OSRAM) | 2 | 486.54 | 0.11
23711.Л3711 Лампа 18Вт MASTER TL-D Food 18W/79 G13 люминесцентная для подсветки мясных прилавков (PHILIPS) | 0 | 548.88 | 0.09
23733.Л3733 Лампа 36Вт F36W/T8/GROLUX G13 люминесцентная для подсветки аквариумов (Sylvania) | 1 | 615.72 | 0.25
23764.С3764 Конденсатор К78-99 16мкФ 250В провода 200мм крепеж-лапки исполнение №10 (Нюкон Москва) | 4 | 98.34 | 0.04
23876.С3876 Светильник TAFIA 50S-60 40Вт Е14 встраиваемый "золото" (Brilux Польша) | 0 | 83.4 | 0.25
23882.С3882 Светильник R-39R-10 40Вт Е14 встраиваемый поворотный белый (Brilux Польша) | 0 | 89.76 | 0.13
23884.С3884 Светильник R-50R-10 40Вт Е14 встраиваемый поворотный белый (Brilux Польша) | 0 | 146.76 | 0.21
23927.С3927. Светильник 59340/17/50 50Вт GU10 неповор. с декор. стеклом хром с лампой IP23 (Massive Бельги | 0 | 575.64 | 0.15
23931.С3931 Светильник 59515/60/10 50Вт GU10 D=90мм неповоротный прозрачный с лампой IP23 (Massive Бельгия | 0 | 982.38 | 0.2
23943.Л3943 Лампа 14Вт 35180 Smartlux FH 14W/830 Т5 G5 1200Лм 3000К люминесцентная (OSRAM) | 0 | 43.74 | 0.07
23947.С3947 Светильник FC5390ECB 13Вт GX53 поворотный хром D=120мм H=40мм IP20 (Ecola Китай) | 0 | 222.6 | 0.23
24003.С4003 Светильник DL7 MR11 35Вт G4 встраиваемый штампованный неповоротный титан IP20 (Feron) | 0 | 51.9 | 0.1
24007.С4007 Светильник DL110A MR11 35Вт G5.3 встраиваемый литой неповоротный белый IP20 (Feron) | 1 | 72.06 | 0.1
24013.С4013 Светильник DL8 MR11 35Вт G4 встраиваемый штампованный поворотный белый IP20 (Feron) | 0 | 57.72 | 0.1
24014.С4014 Светильник DL8 MR11 35Вт G4 встраиваемый штампованный поворотный золото IP20 (Feron) | 0 | 68.64 | 0.1
24020.С4020 Светильник 006130 LIE MINI встраиваемый стекло прозрачный/хром под лампы GU 5.3 (Lightstar) | 27 | 1377 | 0
24037.С4037 Светильник 15010 DL307 MR16 50Вт GU5.3 встраиваемый литой неповоротный золото IP20 (Feron) | 6 | 34.5 | 0.1
24044.С4044 Светильник 15117 DL11 MR16 50Вт GU5.3 встраиваемый штампованный поворотный титан IP20 (Feron) | 1 | 106.8 | 0.1
24045.С4045 Светильник DL11 MR16 50Вт GU5.3 встраиваемый штампованный поворотный хром IP20 (Feron) | 0 | 96.06 | 0.1
24051.С4051 Светильник DL308 MR16 50Вт GU5.3 встраиваемый литой поворотный хром IP20 (Feron) | 9 | 104.94 | 0.1
24052.Л4052 Лампа 105Вт LH105-FS/842/Е40 компактная люминесцентная энергосберегающая (Camelion Китай) | 2 | 831.72 | 0.48
24056.С4056 Светильник SD912 MR16 50Вт GU5,3 штампованный неповоротный золото (Китай) | 2 | 46.68 | 0.1
24072.С4072 Светильник FB1603EFS MR16 DH09 50Вт GU5.3 встраиваемый штампованный поворотный бронза IP20 (Ec | 0 | 43.62 | 0.15
24110.Л4110 Лампа 2.6Вт C4TB26ELB LED color 2.6W 220V Е14 светодиодная "свеча" матовая колба синяя (Ecola) | 1 | 79.68 | 0.08
24111.Л4111 Лампа 2.6Вт C4TG26ELB LED color 2.6W 220V Е14 светодиодная "свеча" матовая колба зелёная (Ecol | 0 | 100.92 | 0.08
24200.С4200 Светильник НКП 03-60-003 60Вт Е27 станочный на гибкой стойке L=545мм IP20 (Ватра Украина) | 2 | 2119.68 | 1.2
24307.С4307 Провод самонесущий изолированный для системы Tasis Арт.76505 (Errebiluce Италия) | 2 | 122.16 | 0
24317.С4317 Ролики поворотные настенные (компл.2 шт) для системы Tasis Арт.76505.002 (Errebiluce Италия) | 3 | 637.8 | 0.2
24320.С4320 Подводка питания потолочная для системы Tasis Арт.76505.003.Gr (Errebiluce Италия) | 16 | 1266.84 | 2.5
24349.С4349 Рассеиватель Tasis 76505.039 opal (Errebiluce Италия) | 5 | 1732.32 | 0.1
24417.С4417 Скоба крепления SKB 12-3, белая (Nordic Финляндия) | 2 | 90.12 | 0.01
24418.С4418 Колпачок потолочный SKB 30-3 к подвесному тросику, белый (Nordic Финляндия) | 1 | 144 | 0.02
24459.С4459 Тросик подвесной 1,5м SKB 34-1 стальной (Nordic Финляндия) | 4 | 267.24 | 0.13
24466.С4466 Светильник FIP/T 75W PAR30 75Вт Е27 для шинопровода металлик (Световые технологии) | 1 | 1901.16 | 0.45
24499.С4499 Усилитель стыка Nordic | 27 | 120.36 | 0.15
24513.С4513 Соединитель T-образный PLANUS РХ0178297/37992321 металлик (Plexiform Польша) | 11 | 918.78 | 0.2
24521.Л4521 Лампа 6Вт FT4-6W/33 G5 Cool light люминесцентная (Camelion Китай) | 3 | 73.68 | 0.03
24532.С4532 Соединитель X-образный DELTA РХ0577213/30990402 белый (Plexiform Польша) | 25 | 331.32 | 0.25
24533.С4533 Крепление DELTA РХ0577234/30980102 потолочное белое (Plexiform Польша) | 147 | 131.28 | 0.01
24549.С4549 Модуль VEGA РХ0414157/1383111 аккустический белый L=250мм с динамиком 10Вт (Plexiform Польша) | 0 | 1739.88 | 0.35
24554.С4554 Соединитель L-образный VEGA РХ0414220/13990202 белый (Plexiform Польша) | 36 | 320.34 | 0.25
24555.С4555 Соединитель T-образный VEGA РХ0414241/13990302 белый (Plexiform Польша) | 11 | 396.9 | 0.25
24556.С4556 Соединитель X-образный VEGA РХ0414262/13990402 белый (Plexiform Польша) | 8 | 421.92 | 0.25
24557.С4557 Крепление VEGA РХ0414290/13980102 потолочное белое (Plexiform Польша) | 69 | 110.16 | 0.01
24560.С4560 Решетка VEGA РХ0414353/13970116 металлик L=300 мм (Plexiform Польша) | 309 | 141.42 | 0.15
24567.С4567 Крепление DELTA/VEGA РХ0649248/99850102 настенное одиночное белое (Plexiform Польша) | 10 | 227.4 | 0.03
24568.С4568 Крепление DELTA/VEGA РХ0649262/99851102 настенное двойное белое (Plexiform Польша) | 26 | 254.7 | 0.04
24611.С4611 Решетка RN 130203 металлик для светильника RING L=300мм (Световые технологии) | 25 | 209.88 | 0.05
24616.С4616 Соединитель Т-образный RN 130603 белый для светильника RING (Световые технологии) | 7 | 750.42 | 0.25
24642.С4642 Решетка RV 7980023704 белая для светильника RIVAL L=292мм (Световые технологии) | 0 | 112.56 | 0.1
24643.С4643 Решетка RV 134203 металлик для светильника RIVAL L=292мм (Световые технологии) | 27 | 214.98 | 0.1
24646.С4646 Рассеиватель RV 134458 для светильника RIVAL 1/2х58 L=1485мм (Световые технологии) | 6 | 1669.38 | 0.1
24649.С4649 Соединитель L-образный RV 134601 белый для светильника RIVAL (Световые технологии) | 2 | 733.86 | 0.4
24650.С4650 Соединитель L-образный RV 134621 металлик для светильника RIVAL (Световые технологии) | 5 | 629.64 | 0.4
24666.С4666 Светильник REGO 2х58Вт 13265810 модульный металлик IP20 стартеры (Световые технологии) | 2 | 2549.52 | 5.6
24671.С4671 Решетка RG 132201 белая для светильника REGO L=292мм (Световые технологии) | 25 | 86.4 | 0.05
24678.С4678 Соединитель L-образный RG 132601 белый для светильника REGO (Световые технологии) | 4 | 740.28 | 0.4
24697.С4697 Соединитель линейный 13251 универсальный (Световые технологии) | 26 | 5.4 | 0.01
24698.С4698 Узел подвеса 13201 универсальный (Световые технологии) | 0 | 140.28 | 0.1
24853.Л4853 Светодиодная лампа DecoLed lamp Е14 Red 1Вт 230В красная с декоративной колбой "свеча" (PHILIP | 0 | 217.14 | 0.04
24889.С4889 Светильник FS53DLECC КЛЛ 11Вт GX53 мебельный встраив. сатин-хром D=93мм H=28мм IP20 (Ecola Кит | 1 | 194.52 | 0.12
24897.С4897 Люстра 2125/4 lamp 4х40Вт G9 арматура хром (ACB Испания) | 0 | 6058.68 | 3.2
25007.Л5007 Лампа 50Вт MR11+C 12B 50W GU(GZ)4 галогенная с отражателем (PHOENIX, Китай) | 0 | 18.78 | 0.03
25026.Л5026 Лампа 20Вт 44860 DECOSTAR STANDART WFL 20W 12B GU5,3 210Лм галогенная MR16 (OSRAM) | 1 | 99.9 | 0.04
25046.Л5046 Лампа 35Вт JCDR 35W 220В GX(GU)5.3 COOL 3500К галогенная c отражателем холодный белый свет (C | 0 | 66.6 | 0.04
25048.Л5048 Лампа 50Вт JCDR+C 220B 50W GU5,3 галогенная с отражателем (PHOENIX, Китай) | 1 | 43.38 | 0.04
25065.С5065 Светодиодная гирлянда "Айсикл бахрома" 255-033-6 220В 2,4х0,6м 76LED синий IP44 (NEON-NIGHT) | 1 | 1488.6 | 0.35
25072.С5072 Светодиодная гирлянда "Дождь" 235-159-6 220В 2х3м 448LED RGB IP44 (NEON-NIGHT) | 1 | 5797.62 | 0.55
25074.Л5074 Лампа 50Вт JCDR+C 220B 50W GU10 галогенная с отражателем (PHOENIX Китай) | 0 | 40.26 | 0.04
25083.С5083 Набор "Подарочный" 500-065 снеговик, фигурка на присоске гирлянда 4м белый IP20 (NEON-NIGHT) | 1 | 652.32 | 0.35
25090.С5090 Светодиодная гирлянда "Твинкл лайт" 303-019 220В 4м 25 LED мультиколор IP20 (NEON-NIGHT) | 1 | 271.2 | 0.2
25110.С5110 Светильник Brisbane 17069/87/10 9Вт G23 встраиваемый в нишу отражен. свет IP44 (Massive Бельги | 1 | 1131.9 | 1.13
25111.С5111 Светодиодная гирлянда "Бахрома" 14104 NGF-I01-100СW 220В 2х0,5м 100LED белый IP65 (Navigator) | 2 | 1792.26 | 0.2
25121.Л5121 Лампа 35Вт JC 35W 12B G6.35 галогенная "капсула" прозрачная (Сamelion Китай) | 0 | 19.8 | 0.01
25136.Л5136 Лампа 35Вт JD 35W 220B G4 галогенная "капсула" прозрачная (Сamelion Китай) | 4 | 52.08 | 0.01
25140.С5140 Светильник AsterP1T18Me01 18Вт Gx24d-2 встраиваемый в нишу сер. металлик IP66 (Francesconi Ита | 0 | 2542.14 | 2.85
25141.Л5141 Лампа 20Вт 230В JD 20 G6.35 галогенная "капсула" прозрачная (Camelion Китай) | 0 | 59.04 | 0.01
25147.С5147 Бокс 156118 металлический для установки св-ка RIO 118 в бетонную стену (Световые технологии) | 27 | 355.98 | 1
25150.С5150 Светильник Omega 9100R/1B1.VS.30 7Вт GX53 встраиваемый в нишу антрацит IP65 (Augenti Италия) | 0 | 944.7 | 1
25151.С5151 Светильник Omega 9100R/1U1.VS.30 25Вт G9 встраиваемый в нишу антрацит IP65 (Augenti Италия) | 0 | 884.22 | 1
25156.С5156 Накладка M.ANE.0001.98 гладкая сталь для светильников Omega (Augenti Италия) | 1 | 376.02 | 0.05
25157.С5157 Накладка M.ANE.0002.09 с решеткой для светильников Omega серая (Augenti Италия) | 2 | 228.06 | 0.03
25162.С5162 Светильник Micron 9200R/1B1.VS.30 7Вт GX53 встраиваемый в нишу антрацит IP65 (Augenti Италия) | 0 | 960.96 | 1
25186.С5186 Светильник Recta 9450R/1F2.VS.30 9Вт G23 встраиваемый в нишу антрацит IP65 (Augenti Италия) | 0 | 925.44 | 1.2
25220.С5220 Элемент питания Energizer Lithium FR6 (AA) BL2 1,5В литиевый (Energizer) | 1 | 229.62 | 0.03
25221.С5221 Элемент питания Lithium FR03 (AAA) BL2 1,5В литиевый (Energizer) | 1 | 199.44 | 0.02
25222.С5222 Элемент питания Energizer Maximum LR6 (AA) BL2 1,5В алкалиновый (Energizer) | 1 | 71.58 | 0.03
25226.С5226 Элемент питания Energizer Max/Base LR14 (C) BL2 1,5В алкалиновый (Energizer) | 1 | 153 | 0.05
25235.С5235 Элемент питания CR2016 BL2 3,0В дисковый литиевый (Energizer) | 1 | 100.74 | 0
25238.С5238 Элемент питания EL123 (123) BL1 3,0В литиевый (Energizer) | 1 | 253.86 | 0.03
25241.С5241 Элемент питания Energizer E27A (A27) BL1 12В алкалиновый (Energizer) | 1 | 124.44 | 0.01
25250.С5250 Аккумулятор 250AAHC HR6 BL2 (AA) 1,2В 2500 мА/ч никель-металлгидридный Ni/Mh (Duracell) | 0 | 389.7 | 0.03
25251.С5251 Аккумулятор 90AAAHC HR03 BL2 (AAA) 1,2В 900 мА/ч никель-металлгидридный Ni/Mh (Duracell) | 6 | 259.68 | 0.02
25302.Л5302 Лампа 5Вт FC5-JCDR/864/GU5.3 220B компактная люмин. энергосберег. с отражателем (Camelion Кита | 0 | 37.32 | 0.07
25304.С5304 Светильник LEDO 10 6LED встраив. в грунт, пешех. дорожки нагрузка 1000кг (Brilux Польша) | 0 | 316.08 | 0.19
25306.С5306 Светильник Carrabile.12.102 встраив. в грунт. пешех. дорожки нагрузка 900кг (Eurolight Италия) | 0 | 3008.16 | 1.2
25312.С5312 Светильник Led carrabile.12.92.13 встр. в грунт. пешех. дорожки нагр. 1000кг (Eurolight Италия | 0 | 4356.66 | 0.25
25313.С5313 Кабель LEDO P1 соединительный 1м для LEDO чёрный (Brilux Польша) | 2 | 115.98 | 0.18
25340.С5340 Светильник CarAlu1.12.205.07 75Вт Е27 PAR30встраив. в грунт проезж.часть нагр.2000кг IP67(Euro | 0 | 2017.98 | 2.5
25347.С5347 Накладка ANINOXASTERT стальная круглая для серии Aster D=204мм (Francesconi) | 38 | 605.16 | 0.2
25348.С5348 Накладка ANINOXASTERQ стальная квадратная для серии Aster 204х204мм (Francesconi) | 24 | 1006.68 | 0.2
25378.С5378 Светильник CarAlu4.12.227.07 КЛЛ 20Вт Е27 встраив. в грунт проезж.часть нагр.3000кг IP67 (Euro | 0 | 1613.58 | 3
25385.С5385 Светильник TechC1D26Me03 26Вт G24d-3 встраив. в грунт проезж.часть нагр.3000кг IP67 (Francesco | 0 | 5582.34 | 1.8
25400.Л5400 Лампа 9Вт/1Вт 2in1 Light 9W/1W/827 Е27 КЛЛ энергосберег. двойной свет. эффект (PHILIPS) | 0 | 455.82 | 0.18
25415.Л5415 Лампа 8Вт TORNADO spiral 8W/827 WW Е14 компактная люм. энергосберегающая (PHILIPS) | 0 | 162.66 | 0.07
25417.Л5417 Лампа 12Вт 86000 TORNADO spiral 12W/827 WW Е14 725Лм 2700К КЛЛ энергосберегающая (PHILIPS) | 3 | 394.62 | 0.08
25423.С5423 Накладка 24138 на светильник Gargano чёрная (Leonardo Италия) | 5 | 653.58 | 0.34
25424.С5424 Коробка установочная 24134 для встраивания светильников Gargano в грунт чёрная (Leonardo Итали | 4 | 553.2 | 0.82
25481.С5481 Лампы 22330/52/07 2х7Вт 12В 916S (упаков. 2 шт.) для светильника GARDENLINE (Massive Бельгия) | 1 | 35.34 | 0.2
25486.С5486 Коробка А0125 установочная для ниши бассейна для UWF10 D=180мм Н=200мм (SBP Италия) | 0 | 1144.32 | 0.69
25501.С5501 Устройство зарядное для "Экотон-4" (Экотон Фрязино) | 1 | 900 | 0
25558.С5558 Фонарь аккумуляторный UF 3712LED жёлт. сетевое и автомобильное ЗУ 19 светодиодов (Ultraflash К | 2 | 997.14 | 1.04
25628.Л5628 Лампа 11Вт LH11-FS-T2-M/842/Е14 компактная люминесцентная энергосберегающая (Camelion Китай) | 1 | 116.28 | 0.06
25637.Л5637 Лампа 13Вт LH13-FS-T2-M/842/Е27 компактная люминесцентная энергосберегающая (Camelion Китай) | 0 | 199.5 | 0.07
25645.Л5645 Лампа 20Вт LH20-FS-T2-M/827/Е14 компактная люминесцентная энергосберегающая (Camelion) | 1 | 138.06 | 0.08
25646.Л5646 Лампа 20Вт LH20-FS-T2-M/842/Е14 компактная люминесцентная энергосберегающая (Camelion) | 0 | 140.88 | 0.08
25648.Л5648 Лампа 20Вт LH20-FS-T2-M/827/Е27 компактная люминесцентная энергосберегающая (Camelion) | 2 | 211.08 | 0.08
25661.С5661 Фонарь LED5132R 3хR03 3,5W 1LED алюминиевый корпус чёрный с элем. питания (Camelion) | 1 | 665.46 | 0.23
25705.Л5705 Лампа 28Вт 444019.0101 Halo GY6.35 28W 12V галогенная "капсула" прозрачная (Leuci Италия) | 0 | 27.06 | 0.01
25717.С5717 Светильник 94796 NDF-D003-3W-6K-BL-LED 3Вт 6000K светодиодный настольный чёрный (Navigator) | 1 | 707.16 | 0.35
25809.Л5809 Лампа 4.8Вт PARATHOM ADV PAR16 35 4.8W/840 220V 36D GU10 диммир. светодиод. холод. бел. свет ( | 0 | 517.08 | 0.07
25845.С5845 Дроссель L65А-P для люминесцентных ламп 58/65Вт (Helvar) | 2 | 395.04 | 0.87
25856.С5856 Дроссель L13 для люминесцентных ламп 13Вт (Vossloh Schwabe) | 0 | 110.88 | 0.03
25919.С5919 Дроссель встраиваемый 1И150ДНАТ46Н-015 УХЛ2 для ДНАТ 150Вт (Лисма-КЭТЗ Кадошкино) | 0 | 697.98 | 2.6
25973.С5973 Дроссель независимый 1И600ДНаТ46-003 УХЛ1 с ИЗУ IP54 в корп. для ДНАТ 600Вт (Лисма-КЭТЗ Кадошк | 1 | 3971.7 | 9
26000.С6000 Дюралайт ML-2W-300 "мини" 240В Dвнеш=10мм красный (Neo-Neon Китай) | 0 | 80.1 | 0.2
26001.С6001 Дюралайт ML-2W-300 "мини" 240В желтый (Neo-Neon Китай) | 0 | 80.1 | 0.2
26020.С6020 Дюралайт DL-2W-300 "фиксинг" 240В красный (Neo-Neon Китай) | 3 | 84.9 | 0.17
26021.С6021 Дюралайт DL-2W-300 "фиксинг" 240В желтый (Neo-Neon Китай) | 0 | 84.9 | 0.17
26022.С6022 Дюралайт DL-2W-300 "фиксинг" 240В зеленый (Neo-Neon Китай) | 0 | 84.9 | 0.2
26023.С6023 Дюралайт DL-2W-300 "фиксинг" 240В бесцветный (Neo-Neon Китай) | 1 | 84.9 | 0.17
26027.С6027 Дюралайт светодиодный LED-DL-2W "фиксинг" синий (Китай) | 10 | 197.64 | 0.15
26027.С6027 Светильник UF-707 C01 светодиодный 4,5Вт 4500К настольный аккумуляторный белый (Ultraflash) | 4 | 836.88 | 0.41
26028.С6028 Дюралайт светодиодный LED-DL-2W "фиксинг" хамелеон (Китай) | 0 | 129.24 | 0.15
26033.С6033 Стык прямой к дюралайту "фиксинг" (Neo-Neon Китай) | 48 | 29.4 | 0.07
26034.С6034 Заглушка концевая к дюралайту "фиксинг", "чейзинг" (Neo-Neon Китай) | 116 | 5.88 | 0.03
26035.С6035 Зажим установочный к дюралайту "фиксинг", "чейзинг" (Neo-Neon Китай) | 500 | 1.62 | 0.02
26036.С6036 Дюралайт светодиодный LED-DL-3W "чейзинг" белый (Китай) | 0 | 239.1 | 0.17
26038.С6038 Дюралайт светодиодный LED-DL-3W "чейзинг" синий (Китай) | 12 | 228.78 | 0.17
26038.С6038 Светильник 71571 NDF-D012-8W-5K-WH-LED 8Вт 5000K светодиодный настольный белый (Navigator) | 2 | 1935.06 | 0.45
26040.С6040 Дюралайт DL-3W-300 "чейзинг" 240В красный (Neo-Neon Китай) | 0 | 94.5 | 0.14
26041.С6041 Дюралайт DL-3W-300 "чейзинг" 240В желтый (Neo-Neon Китай) | 0 | 99.36 | 0.17
26042.С6042 Дюралайт DL-3W-300 "чейзинг" 240В зеленый (Neo-Neon Китай) | 13 | 129.6 | 0.14
26043.С6043 Дюралайт DL-3W-300 "чейзинг" 240В бесцветный (Neo-Neon Китай) | 6 | 94.5 | 0.14
26044.С6044 Дюралайт DL-3W-300 "чейзинг" 240В синий (Neo-Neon Китай) | 0 | 94.5 | 0.14
26125.Л6125 Лампа 40Вт 63350 В35 40W 230V CL Е14 410Лм накаливания "свеча" прозрачная (PHILIPS) | 2 | 73.32 | 0.02
26130.Л6130 Лампа 60Вт 76350 В35 60W 230V FR Е14 670Лм накаливания "свеча" матовая (PHILIPS) | 0 | 73.32 | 0.02
26136.Л6136 Лампа 40Вт 35938 BXS35 40W 230V FR Е14 370Лм накаливания "свеча на ветру" матовая (PHILIPS) | 2 | 134.64 | 0.02
26137.Л6137 Лампа 40Вт 65738 BW35 40W 230V CL Е14 400Лм накаливания "свеча витая" прозрачная (PHILIPS) | 10 | 122.4 | 0.02
26138.Л6138 Лампа 60Вт 58338 BW35 60W 230V CL Е14 655Лм накаливания "свеча витая" прозрачная (PHILIPS) | 0 | 99.66 | 0.02
26140.Л6140 Лампа 60Вт 62038 BW35 60W 230V FR Е14 655Лм накаливания "свеча витая" матовая (PHILIPS) | 0 | 63.42 | 0.02
26166.Л6166 Лампа 40Вт 40C1/CL/Е14 накаливания, "свеча", прозрачная (General Electric) | 19 | 23.04 | 0.03
26167.Л6167 Лампа 40Вт 40C1/FR/Е14 накаливания, "свеча", матовая (General Electric) | 5 | 21.9 | 0.03
26171.Л6171 Лампа 40Вт 40D1/CL/Е14 накаливания, "шарик", прозрачная (General Electric) | 2 | 19.98 | 0.02
26175.Л6175 Лампа 60Вт 60C1/FR/Е14 накаливания, "свеча", матовая (General Electric) | 4 | 38.34 | 0.03
26302.Л6302 Лампа 40Вт 53284 A55 40W 230V CL Е27 415Лм накаливания "груша" прозрачная (PHILIPS) | 3 | 63.42 | 0.04
26302.С6302 Дроссель QT-ECO T/E 2х18/220-240 электронный для 2-х КЛЛ 18Вт (Osram) | 1 | 724.62 | 0.19
26303.Л6303 Лампа 60Вт 56384 A55 60W 230V CL Е27 710Лм накаливания "груша" прозрачная (PHILIPS) | 21 | 63.42 | 0.04
26323.Л6323 Лампа 40Вт 22050 Р45 40W 230V FR Е27 390Лм накаливания "шарик" матовая (PHILIPS) | 4 | 83.82 | 0.02
26342.Л6342 Лампа 25Вт 88733 CLAS P CL 25W 230V Е27 200Лм накаливания "шарик" прозрачная (OSRAM) | 7 | 49.62 | 0.02
26343.Л6343 Лампа 25Вт 11686 CLAS P FR 25W 230V Е27 200Лм накаливания "шарик" матовая (OSRAM) | 1 | 32.82 | 0.02
26360.Л6360 Лампа 25Вт A55 25W CL Е27 накаливания прозрачная (PHILIPS) | 1 | 34.38 | 0.04
26360.С6360 Дроссель B-06 электронный для люминесцентной лампы 12Вт Т4 (Camelion) | 1 | 198.3 | 0.2
26370. Л6370 Лампа 60Вт 60A1/CL/Е27 накаливания, прозрачная (General Electric) | 2 | 27.48 | 0.04
26447.Л6447 Лампа 40Вт ДШ-40Вт Е27 накаливания "шарик" прозрачная (КЭЛЗ) | 5 | 16.98 | 0.03
26448.Л6448 Лампа 60Вт ДШ-60Вт Е27 накаливания "шарик" прозрачная (КЭЛЗ) | 1 | 12.24 | 0.03
26454.Л6454 Лампа 60Вт ДШМТ 230-60 Е27 накаливания "шарик" матовая (КЭЛЗ) | 0 | 20.94 | 0.03
26507.C6507 Элемент питания GP 14AX-CR2 LR14 (C) 1,5В 8,7 А/ч алкалиновый (GP) | 0 | 134.1 | 0.05
26516.Л6516 Светодиодная лампа 4Вт PARATHOM CL B 25 4W 100-240V Е14 WW(2700K) матовая "свеча" т/б свет (OS | 0 | 706.44 | 0.05
26517.Л6517 Светодиодная лампа 3Вт Gauss HA103201103 C35 3W 240V Е14 2700K "свеча" прозрачн. т.б. свет (Ga | 0 | 320.52 | 0.03
26525.С6625 Элемент питания 476A-BC1 6В 105 мА/ч алкалиновый (GP) | 1 | 78.3 | 0.01
26551.С6551 Элемент питания 364-BС1 (SR60, SR621SW) 1,55В 18 мА/ч дисковый серебряно-цинковый (GP) | 2 | 68.52 | 0
26554.С6554 Элемент питания 377-BС1 (SR66, SR626SW) 1,55В 29 мА/ч дисковый серебряно-цинковый (GP) | 0 | 45.48 | 0
26563.С6563 Элемент питания GP 191-BC10 (LR55/LR1120) 1,5В 24 мА/ч дисковый алкалиновый (GP) | 1 | 11.16 | 0
26566.С6566 Элемент питания GP ZA10-BC6 (PR70) 1,4В 75 мА/ч дисковый воздушно-цинковый (GP) | 1 | 80.82 | 0
26568.С6568 Элемент питания GP ZA312-BC6 (PR41) 1,4В 130 мА/ч дисковый воздушно-цинковый (GP) | 1 | 39.72 | 0
26572.С6572 Аккумулятор GP 160AAНC-BL2 BC2 R6(AA) 1,2В 1600 мА/ч бытовой никель-металлгидридный Ni/Mh (GP) | 3 | 188.64 | 0.03
26573.С6573 Аккумулятор 180AAНC-BL2 BC2 R6(AA) 1,2В 1800 мА/ч бытовой никель-металлгидридный Ni/Mh (GP) | 1 | 240.78 | 0.03
26574.С6574 Аккумулятор GP 230AAHC-BL2 R6(AA) 1,2В 2300 мА/ч бытовой никель-металлгидридный Ni/Mh (GP) | 2 | 313.92 | 0.03
26582.С6582 Аккумулятор GP 220CH-ВС2 R14(C) 1,2В 2200 мА/ч бытовой никель-металлгидридный Ni/Mh (GP) | 4 | 448.68 | 0.05
26589.С6589 Устройство зарядное GP PB80GS270-UE4 для акк. R6(AA) R03(AAA) Ni/Mh время заряда 15мин (GP) | 0 | 5257.56 | 0.6
26602.С6602 Элемент питания 4706101412 VARTA Max Tech/Longlife Max Power LR6(AA) 1,5В алкалиновый (VARTA) | 2 | 61.26 | 0.03
26604.С6604 Элемент питания 4906113412 VARTA Longlife Power/High Energy LR6 (AA) 1,5В алкалиновый (VARTA) | 1 | 55.98 | 0.03
26605.С6605 Элемент питания 4903113412 VARTA Longlife Power/High Energy LR03 AAA 1,5В алкалиновый (VARTA) | 1 | 55.98 | 0.02
26606.С6606 Элемент питания 4914121412 VARTA Longlife Power/High Energy LR14 (C) 1,5В алкалиновый (VARTA) | 2 | 120.78 | 0.05
26607.С6607 Элемент питания 4920121412 VARTA Longlife Power/High Energy LR20 (D) 1,5В алкалиновый (VARTA) | 0 | 190.56 | 0.1
26626.С6626 Элемент питания 4276101401 VARTA V13GA (LR44) BP1 1.5В алкалиновый (VARTA) | 1 | 43.26 | 0.01
26631.С6631 Элемент питания Varta 379 (V379/SR251) 1,55В дисковый оксид-серебряный (Varta) | 1 | 121.08 | 0.01
26671.С6671 Элемент питания SONY Ultra R03 (AAA) BL4 1,5В солевой (SONY) | 1 | 8.4 | 0.02
26680.С6680 Аккумулятор 56706101412 VARTA R6 AA 1,2В 2100мА/ч бытовой никель-металлгидридный Ni/Mh (VARTA) | 1 | 168.24 | 0.03
26799.Л6799 Светодиодная лампа 3Вт Gauss EB106001103 3W 240V Е14 2700K зеркал. R39 тёплый белый свет (Gaus | 1 | 304.02 | 0.05
26903.С6903 Светильник DL 213 OPRAWA DOWNLIGHT (AWEX Польша) | 0 | 13499.64 | 0
26910.С6910 Светильник RG100 100Вт Е27 встраиваемый opal белый IP54 (Световые технологии) | 0 | 1114.2 | 0.6
26912.Л6912 Лампа 60Вт 58178 PILA R50 60W 230V Е14 накаливания зеркальная (PILA) | 10 | 118.14 | 0.03
26913.Л6913 Лампа 40Вт 15578 PILA R50 40W 230V Е14 накаливания зеркальная (PILA) | 15 | 118.14 | 0.03
26915.Л6915 Лампа 40Вт 60378 R63 40W 230V Е27 накаливания зеркальная (PHILIPS) | 2 | 111.54 | 0.04
26917.Л6917 Лампа 60Вт 66578 R63 60W 230V Е27 накаливания зеркальная (PHILIPS) | 8 | 129.12 | 0.04
26931.Л6931 Лампа 30Вт 30W R39 Е14 зеркальная (General Electric) | 0 | 77.76 | 0.03
26937.Л6937 Лампа 60Вт 60W R63 Е27 зеркальная (General Electric) | 6 | 66.96 | 0.05
27016.С7016 Светильник DLG 2х13Вт G24d-1 Down light с ПРА со стеклом IP44 (Световые технологии) | 0 | 1789.08 | 2
27022.С7022 Светильник DLC 2х13Вт G24d-1 Down light с ПРА D=190мм с зеркальной решет IP20 (Световые технол | 1 | 801.36 | 1.2
27024.С7024 Светильник DLC 2х26Вт G24d-3 D=230мм Down light с ПРА с зеркал. решеткой IP20 (Световые технол | 0 | 935.64 | 3.5
27029.С7029 Светильник DLF2х26Вт G24d-3 Down light с ПРА D=240мм с выносн декор.стекл IP20(Световые технол | 0 | 957.48 | 3.4
27057.С7057 Светильник R-400PG 1х13Вт G24d-1 D=140мм Down light с ПРА со стеклом белый IP44 (Brilux Польша | 0 | 449.76 | 0.9
27089.С7089 Светильник 8034F 2х18Вт G24d-2 Down light с ПРА D=183мм с зеркальной решеткой белый IP20 (Bril | 0 | 700.5 | 0.5
27095.С7095 Светильник 59799/17/10 КЛЛ 2х15Вт Е27 Down light со стеклом хром с лампами IP20 (Massive Бельг | 0 | 957.54 | 1.05
27098.С7098 Светильник Technika A8075PL-2WH КЛЛ 2х26Вт Е27 Down light со стеклом белый IP20 (Arte Lamp Ита | 0 | 585.78 | 0.8
27105.С7105 Светильник DL510 (07) 1х13Вт G24d-1 Down light, с ПРА (Lena lighting, Польша) | 0 | 482.4 | 2
27107.С7107 Светильник DL513 (07) 2х13Вт G24d1 Down light, с ПРА, со стеклом (Lena lighting, Польша) | 1 | 767.22 | 0
27108.С7108 Светильник DL513F (07) 2х13Вт G24d-1 Down light, с ПРА, со стеклом (Lena lighting, Польша) | 0 | 497.76 | 2.2
27110.С7110 Светильник DL526 105265 2х26Вт G24d-3 Down light с ПРА со стеклом (Lena lighting Польша) | 0 | 1382.88 | 0
27115.С7115 Светильник FBH146 2х18W IC WH G24d-2 Down light с ПРА IP20 (Philips) | 0 | 803.88 | 1
27118.С7118 Светильник FBH099 2х18W I P WH G24d-2 Down light с ПРА призматический рассеиватель IP44 (Phili | 0 | 563.58 | 1
27123.С7123 Светильник Q30/OR 100Вт Е27 Down light, золото (Future plast, Италия) | 0 | 604.62 | 0
27131.С7131 Светильник Q81/OR 100Вт Е27 Down light, со стеклом, золото (Future plast, Италия) | 0 | 429.12 | 0.7
27133.С7133 Светильник Y62/GM 100Вт Е27 Down light, со стеклом, серый металлик (Future plast, Италия) | 0 | 445.44 | 0.7
27173.С7173 Светильник Y05/CR 2х26Вт G24d-3 Down light, без ПРА, со стеклом, хром (Future plast, Италия) | 1 | 676.98 | 1.2
27187.С7187 Светильник Z55/CR ГЛ 100Вт R7s Down light поворотный, хром (Future plast, Италия) | 1 | 996.72 | 0.6
27384.С7384 Светильник 33510/48/10 16 LED 3Вт 220В настенный алюминий с выключателем IP20 (Massive Бельгия | 0 | 2086.8 | 1
27718.С7718 Светильник Perpetua 210.04.OO 200Вт R7s настенный латунь/латунь IP20 (IL Fanale Италия) | 0 | 5684.04 | 4.2
27725.С7725 Светильник I Girasoli 208.07.OO 50Вт G6,35 потолочный латунь/латунь IP20 (IL Fanale Италия) | 0 | 1180.86 | 0.3
27727.С7727 Светильник I Girasoli 208.09.OO 50Вт G6,35 потолочный латунь/латунь IP20 (IL Fanale Италия) | 0 | 1180.86 | 0.3
27774.С7774 Светильник Lampioni 301.B2.OR 75Вт Е27 парковый Н=1200мм латунь/медь IP44 (IL Fanale Италия) | 1 | 10701.6 | 9.4
27783.С7783 Светильник Venezia 248.18.OR 75Вт Е27 парковый Н=2600мм латунь/медь IP44 (IL Fanale Италия) | 1 | 11058.96 | 3.4
27787.С7787 Светильник IL Tiglio 617.04.24OB 75Вт Е27 на опору D=80мм латунь IP44 (IL Fanale Италия) | 1 | 13349.28 | 4.5
27789.С7789 Светильник Garden 245.44.OR 75Вт Е27 Н=930мм латунь/медь IP44 (IL Fanale Италия) | 0 | 16724.28 | 5.2
27791.С7791 Светильник Garden 245.63.OR 75Вт Е27 Н=720мм латунь/медь IP44 (IL Fanale Италия) | 1 | 9215.46 | 3.4
27800.C7800 Светильник BS-LED-1G13-1434 модульный для LED лампы L=1200мм белый IP20 (Halla lighting) | 0 | 2159.16 | 2.5
27801.C7801 Светильник BS-LED-2G13-1434 модульный для 2-х LED ламп L=1200мм белый IP20(Halla lighting) | 2 | 2249.88 | 2.5
27802.С7802 Светильник BS-LED-1G13-1720 модульный для LED лампы L=1500мм белый IP20 (Halla lighting) | 1 | 2387.58 | 2.7
27807.С7807 Светильник BS 2х36Вт 31-510L-2036C G13 модульный белый IP20 стартеры (Halla lighting) | 0 | 3074.52 | 4
27820.С7820 Решетка BS 30-0006 хромированная для светильника BS L=287мм (Halla lighting) | 0 | 165.42 | 0.04
27825.С7825 Соединитель L-образный BS-L-M*R white 31-0006 белый для светильника BS (Halla lighting) | 7 | 799.44 | 0.3
27830.С7830 Соединитель X-образный BS-X-M*R silver 31-0008 металлик для светильника BS (Halla lighting) | 3 | 1158.6 | 0.3
27838.С7838 Светильник ZS 1х36Вт 33-501L-1036C модульный белый IP20 стартер (Halla lighting) | 0 | 1822.62 | 2.1
27851.С7851 Решетка ZS1-MR*R clear 33-0006 прозрачная для светильника ZS L=287мм (Halla lighting) | 0 | 49.68 | 0.03
27852.С7852 Решетка ZS1-MR*R white 33-0007 белая для светильника ZS L=287мм (Halla lighting) | 0 | 78.54 | 0.03
27858.С7858 Соединитель L-образный ZS1-L-M*R white 33-0015 белый для светильника ZS (Halla lighting) | 1 | 366.12 | 0.2
27859.С7859 Соединитель L-образный ZS1-L-M*R silver 33-0015 металлик для светильника ZS (Halla lighting) | 6 | 569.58 | 0.2
27860.С7860 Соединитель T-образный ZS1-T-M*R white 33-0016 белый для светильника ZS (Halla lighting) | 4 | 727.2 | 0.2
27861.С7861 Соединитель T-образный ZS1-T-M*R silver 33-0016 металлик для светильника ZS (Halla lighting) | 4 | 799.92 | 0.2
27862.С7862 Соединитель X-образный ZS1-X-M*R white 33-0017 белый для светильника ZS (Halla lighting) | 2 | 908.94 | 0.2
27863.С7863 Соединитель X-образный ZS1-X-M*R silver 33-0017 металлик для светильника ZS (Halla lighting) | 2 | 999.78 | 0.2
27864.С7864 Соединитель Y-образный ZS1-Y-M*R white 33-0019 белый для светильника ZS (Halla lighting) | 2 | 666.6 | 0.2
27865.С7865 Соединитель Y-образный ZS1-Y-M*R silver 33-0019 металлик для светильника ZS (Halla lighting) | 4 | 474.42 | 0.2
27891.С7891 Соединитель линейный UNI-I*R nickel 30-0025 (2шт. комплект) универсальный (Halla lighting) | 10 | 72.06 | 0.01
27895.С7895 Крепление UNI-SU-Z 30-0044 потолочное (2 шт. комплект) металлик универсальное (Halla lighting) | 1 | 186.78 | 0.1
28003.Л8003 Лампа 55Вт 64150 ALS H1 55W 12V P14,5s автомобильная галогенная (OSRAM) | 0 | 303.42 | 0.01
28011.С8011 Датчик движения Б0043801 MD202 макс. мощность 1200Вт 360 град 10м белый IP20 (ЭРА) | 2 | 753.18 | 0.3
28026. С8026 Датчик движения 048945 макс. мощность 1000Вт 140 град 4-8м белый IP42 (Legrand) | 1 | 3208.68 | 0.25
28082.С8082 Датчик движения LX-118B макс. мощность 1200Вт 180 град 12м белый IP44 (Camelion Китай) | 1 | 467.64 | 0.27
28093.Л8093 Лампа 10Вт 6429 С10W 24V SV8,5-8 41мм автомобильная софитная двухцокольная (OSRAM) | 0 | 32.22 | 0.01
28409. С8409 Светильник НТУ-06-60-01 1030480255 60Вт Е27 торшерный "шар" D=250мм опал IP44 (Элетех) | 0 | 845.7 | 0.52
28428.С8428 Основание Corona.10.198.01 угловое для одного светильника черное (Eurolihgt Италия) | 3 | 59.94 | 0.06
28429.С8429 Основание Corona.10.199.01 настенное для двух светильников черное (Eurolihgt Италия) | 32 | 60.66 | 0.08
28448.С8448 Насадка на опору 960004 пластиковая для 2-х светильников Sfera чёрная (Leonardo Италия) | 0 | 220.5 | 0.38
28449.С8449 Насадка на опору 960006 пластиковая для 1-го светильника Sfera чёрная (Leonardo Италия) | 0 | 191.58 | 0.26
28452.С8452 Опора 960080 пластиковая Н=800мм D=60мм для светильников Sfera чёрная (Leonardo Италия) | 1 | 224.1 | 0.54
28464.С8464 Опора Garden Palo.10.060.01 металлическая Н=600мм, черная (Eurolight, Италия) | 4 | 257.1 | 2
28465.С8465 Опора Garden Palo.10.110.01 металлическая Н=1100мм черная (Eurolight Италия) | 2 | 257.88 | 4
28478.С8478 Опора Corona.10.197 пластиковая трехрожковая Н=1800мм D=60мм, черная (Eurolight, Италия) | 2 | 589.8 | 1
28479.С8479 Опора Corona.10.191 пластиковая Н=800мм D=60мм, черная (Eurolight, Италия) | 2 | 500.28 | 0.5
28480.С8480 Опора Corona.10.192 пластиковая Н=1200мм D=60мм, черная (Eurolight, Италия) | 4 | 693.18 | 0.75
28506.С8506 Деталь 00А400 закладная для светильников серии Orion (Landa Италия) | 5 | 1692 | 1.2
28516.С8516 Установочный элемент 00А450 для светильника Ibis (Landa Италия) | 10 | 754.86 | 0.43
28547.С8547 Светильник Sirio 150.P1 bgg 75Вт Е27 парковый H=2200мм белый IP43 (Landa Италия) | 1 | 7484.88 | 5.45
28550.С8550 Светильник Amalfi maxi 323.00 ngg 100Вт Е27 настенный чёрный IP43 (Landa Италия) | 1 | 3271.68 | 1.8
28579.С8579 Деталь 00APR8 закладная для установки парковых светильников серии Toscana (Landa Италия) | 2 | 1098.9 | 0.52
28708.Л8708 Драйвер СТС 30-300-87-1-М-Б IP20 001.02 220В вых: 300mA/45-87В 26,1Вт (Промсвязь) | 3 | 574.86 | 0.16
28711.Л8711 Драйвер СТС 35-350-100-1-М-Б IP20 001.02 220В вых: 350mA/55-100В 35Вт (Промсвязь) | 1 | 670.26 | 0.16
28715.Л8715 Драйвер СТС60-700-87-1-М-А IP67 011.02 220В вых: 700mA/45-87В 60,9Вт (Промсвязь) | 1 | 1791.6 | 0.19
28740.Л8740 Дроссель HF-R 114 TL5 электронный регулируемый для люминесцентной лампы 14Вт Т5 (Philips) | 1 | 1313.88 | 0.28
28760.С8760 Опора P4511.30 H=530мм под 1 светильник Lettera/Thule антрацит (Augenti Италия) | 1 | 927.36 | 1.5
29117.С9117 Элемент питания Camelion Super Heavy Duty Blue R14 (C) BL2 1,5В 3,8 А/ч солевой (Camelion) | 1 | 27.54 | 0.05
29172.С9172 Аккумулятор Camelion HR14(C) BL2 1,2В 3500мА/ч бытовой никель-металлгидридный Ni/Mh (Camelion) | 1 | 275.16 | 0.05
29250.С9250 Светильник Venezia.6100 black 100Вт Е27 настенный, черный IP23 (Bugatti, Италия) | 1 | 2185.5 | 1.6
29252.С9252 Светильник Venezia.6102 black 100Вт Е27 парковый Н=580мм, черный IP23 (Bugatti, Италия) | 1 | 1997.58 | 0
29273.С9273 Светильник Contessa.5703 black-green 100Вт Е27 парков. Н=580мм, черно-зел. IP23 (Bugatti, Итал | 1 | 1441.02 | 2
29413.С9413 Светильник 2857941 фасадный PWL-245110/24D 2х9Вт 230В 6500K серый IP65 (Jazzway) | 1 | 3596.82 | 1
29414.С9414 Светильник 5024786 фасадный PWL-12080/40D 2х4Вт 230В 4000K серый IP65 (Jazzway) | 1 | 872.58 | 0.18
29622.С9622 Светильник Vasa.124.GRAP ГЛ 50Вт Е27 настенный графит IP55 (Norlys Норвегия) | 0 | 4685.88 | 1
29623.С9623 Светильник Vasa.124.WHT ГЛ 50Вт Е27 настенный белый IP55 (Norlys Норвегия) | 0 | 4685.88 | 1
29667.С9667 Светильник Acqua.9103N 75Вт Е27 настенный сталь IP44 (Landa Италия) | 0 | 12126.18 | 1.4
29719.С9719 Основание 3772M2 металлическое с окантовкой деревом (Karlskrona Швеция) | 2 | 3012.9 | 0.25
29908.С9908 Светильник 7543 КЛЛ 2х13Вт Е27 настенный серый IP54 (Papadopoulos Греция) | 1 | 1369.98 | 0.96
29998.С9998 Светильник Quadra 1000C/1B1.VS.00 6Вт GX53 настенный с решёткой белый IP65 (Augenti Италия) | 1 | 1743.78 | 1.2

## РАСПРОДАЖА ОСТАТКОВ, УЦЕНКА. Ро
Наименование | Кол-во | Стоимость | Вес
30110.Ю0110. Клавиша Classic Pb-2Z(01) выключателя жалюзи двойная белая к Ю0102, Ю0104 (Prodax Венгрия) | 8 | 40.44 | 0.02
30117.Ю0117. Накладка Classic Pf-3(01) TV-FM розетки белая к Ю0114 (Prodax Венгрия) | 2 | 41.16 | 0.02
30119.Ю0119. Накладка Classic Pf-4(01) телефонной/компьют. розетки 1 вход белая к Ю0118, Ю0126 (Prodax Вен | 28 | 40.44 | 0.02
30121.Ю0121. Накладка Classic Pf-5(01) телефонной/компьют. розетки 2 входа белая к Ю0120, Ю0124, Ю0128 (Pr | 7 | 45.9 | 0.02
30122.Ю0122. Накладка Classic Pf-6(01) аудиорозетки белая к Ю0129, Ю0130 (Prodax Венгрия) | 8 | 87.24 | 0.02
30135.Ю0135. Коробка Classic Pfk-2(01) установочная о/п глубина 18мм низкая белая (Prodax Венгрия) | 11 | 57.84 | 0.05
30144.Ю0144. Клавиша Classic Pb-2Z(02) выключателя жалюзи двойная бежевая к Ю0102, Ю0104 (Prodax Венгрия) | 2 | 42.24 | 0.02
30148.Ю0148. Накладка Classic Pf-4(02) телефонной/компьют. розетки 1 вход бежевая к Ю0118,Ю0126 (Prodax Ве | 10 | 40.2 | 0.02
30149.Ю0149. Накладка Classic Pf-5(02) телефонной/компьют. розетки 2 входа бежевая к Ю0120,Ю0124,Ю0128 (Pr | 13 | 44.1 | 0.02
30154.Ю0154. Pамка-4 Classic Pk-4(02) бежевая (Prodax Венгрия) | 1 | 127.56 | 0.04
30156.Ю0156. Коробка Classic Pfk-2(02) установочная о/п низкая бежевая глубина 18мм (Prodax Венгрия) | 9 | 57.84 | 0.05
30172. Ю0172. Накладка Arcus Pf-6.2(01) аудиорозетки белая к Ю0129, Ю0130 (Prodax Венгрия) | 6 | 100.44 | 0.02
30176. Ю0176. Pамка-4 Arcus Pk-4.2(01) белая (Prodax Венгрия) | 4 | 155.7 | 0.04
30179. Ю0179. Коробка Arcus Pfk-2.2(01) установочная о/п низкая белая глубина 18мм (Prodax Венгрия) | 22 | 73.56 | 0.05
30195.Ю0195. Рамка-5 Arcus Pk-5.2(02) бежевая (Prodax Венгрия) | 0 | 165.84 | 0.06
30302. Ю0302.Механизм Melaren MR403 выключателя 1 кл. с подсветкой с/п (Cross Electro) | 6 | 39.84 | 0.07
30303. Ю0303.Механизм Melaren MR416 выключателя 1 кл. кнопочного с/п (Cross Electro) | 0 | 40.5 | 0.07
30304. Ю0304.Механизм Melaren MR406 выключателя 2 кл. с/п (Cross Electro) | 1 | 45.36 | 0.07
30306. Ю0306.Клавиша Melaren MR901AA выключателя 1 кл. белая (Cross Electro) | 21 | 8.4 | 0.01
30307. Ю0307.Клавиша Melaren MR902AA переключателя 1 кл. белая (Cross Electro) | 42 | 8.28 | 0.01
30308. Ю0308.Клавиша Melaren MR906AA выключателя 1кл. с подсветкой белая (Cross Electro) | 39 | 8.46 | 0.01
30309. Ю0309.Клавиша Melaren MR904AA выключателя 2кл. белая (Cross Electro) | 2 | 8.46 | 0.01
30310. Ю0310.Клавиша Melaren MR905AA переключателя 2кл. белая (Cross Electro) | 28 | 8.46 | 0.01
30314. Ю0314.Накладка Melaren MR908AA светорегулятора с/п белая (Cross Electro) | 23 | 8.34 | 0.01
30321. Ю0321.Клавиша Melaren MR901GG выключателя 1 кл. бежевая (Cross Electro) | 34 | 8.4 | 0.01
30322. Ю0322. Клавиша Melaren MR902GG переключателя 1 кл. бежевая (Cross Electro) | 32 | 8.4 | 0.01
30323. Ю0323. Клавиша Melaren MR906GG выключателя 1 кл. с подсветкой бежевая (Cross Electro) | 42 | 8.4 | 0.01
30324. Ю0324. Клавиша Melaren MR904GG выключателя 2 кл. бежевая (Cross Electro) | 29 | 8.46 | 0.01
30329. Ю0329. Накладка Melaren MR908GG светорегулятора с/п бежевая (Cross Electro) | 17 | 8.28 | 0.01
30330. Ю0330. Механизм Melaren MR607GG розетки телефонной 1 вход 4 контакта с/п бежевый (Cross Electro) | 2 | 44.52 | 0.05
30332. Ю0332. Механизм Melaren MR603GG розетки TV-FM универсальный с/п бежевый (Cross Electro) | 1 | 120.6 | 0.05
30337. Ю0337. Клавиша Melaren MR902KK переключателя 1 кл. серебро (Cross Electro) | 1 | 10.5 | 0.01
30338. Ю0338. Клавиша Melaren MR906KK выключателя 1 кл. с подсветкой серебро (Cross Electro) | 38 | 10.32 | 0.01
30339. Ю0339. Клавиша Melaren MR904KK выключателя 2 кл. серебро (Cross Electro) | 32 | 10.56 | 0.01
30340. Ю0340.Клавиша Melaren MR905KK переключателя 2 кл. серебро (Cross Electro) | 0 | 10.5 | 0.01
30344. Ю0344.Накладка Melaren MR908KK светорегулятора с/п серебро (Cross Electro) | 18 | 10.32 | 0.01
30345. Ю0345.Механизм Melaren MR607KK розетки телефонной 1 вход 4 контакта с/п серебро (Cross Electro) | 4 | 48 | 0.05
30347. Ю0347.Механизм Melaren MR603KK розетки TV-FM универсальный с/п серебро (Cross Electro) | 2 | 124.14 | 0.05
30349. Ю0349.Рамка-2 Melaren MR802KK серебро (Cross Electro) | 28 | 23.16 | 0.02
30401.Ю0401 Механизм LK60 860204 выключателя 1 кл. с подсветкой с/п белый (Экопласт) | 2 | 130.14 | 0.07
30403.Ю0403 Механизм LK60 860404 переключателя 1 кл. с подсветкой с/п белый (Экопласт) | 1 | 166.32 | 0.07
30407.Ю0407 Механизм LK60 861304 переключателя 2 кл. с/п белый (Экопласт) | 5 | 205.08 | 0.07
30410.Ю0410 Механизм LK60 863304 розетки со шторками c/п белый (Экопласт) | 2 | 100.62 | 0.07
30413.Ю0413 Механизм LK60 863404 розетки "евр" со шторками и крышкой c/п белый (Экопласт) | 14 | 171.12 | 0.07
30422.Ю0422 Механизм LK60 865400 розетки TV-FM-SAT конечной c/п (Экопласт) | 1 | 707.16 | 0.07
30423.Ю0423 Накладка LK60 865104 розетки TV белая (Экопласт) | 7 | 124.8 | 0.07
30425.Ю0425 Механизм LK60 865504 телефонной розетки 1 вход 4 контакта с/п белый (Экопласт) | 4 | 107.7 | 0.05
30426.Ю0426 Механизм LK60 865604 телефонной розетки 2 входа 4 контакта с/п белый (Экопласт) | 9 | 107.4 | 0.06
30429.Ю0429 Накладка LK60 866104-0 с суппортом компьютерной розетки 1 вход с/п белая (Экопласт) | 2 | 105.54 | 0.06
30445.Ю0445 Механизм LK60 861101 выключателя 2 кл. с/п бежевый (Экопласт) | 3 | 158.1 | 0.07
30446.Ю0446 Механизм LK60 861201 выключателя 2 кл. с подсветкой с/п бежевый (Экопласт) | 2 | 182.52 | 0.07
30453.Ю0453 Механизм LK60 863401 розетки "евр" со шторками и крышкой c/п бежевый (Экопласт) | 1 | 155.58 | 0.07
30457.Ю0457 Накладка LK60 865101 розетки TV бежевая (Экопласт) | 3 | 124.8 | 0.09
30458.Ю0458 Накладка LK60 865201 розетки TV-FM-SAT бежевая (Экопласт) | 3 | 137.22 | 0.08
30459.Ю0459 Механизм LK60 865501 телефонной розетки 1 вход 4 контакта с/п бежевый (Экопласт) | 6 | 107.7 | 0.05
30460.Ю0460 Механизм LK60 865601 телефонной розетки 2 входа 4 контакта с/п бежевый (Экопласт) | 6 | 107.4 | 0.06
30467.Ю0467 Рамка-3 LK60 864301 бежевая (Экопласт) | 9 | 93.42 | 0.03
30468.Ю0468 Рамка-4 LK60 864401 бежевая (Экопласт) | 2 | 107.52 | 0.03
30500. Ю0500. Механизм LK60 860103 выключателя 1 кл. с/п серебро (Экопласт) | 4 | 167.28 | 0.08
30501.Ю0501 Механизм LK60 860203 выключателя 1 кл. с подсветкой с/п серебро (Экопласт) | 2 | 112.92 | 0.08
30505. Ю0505. Механизм LK60 861103 выключателя 2 кл. с/п серебро (Экопласт) | 4 | 188.04 | 0.08
30513.Ю0513 Механизм LK60 863403 розетки "евр" со шторками и крышкой c/п серебро (Экопласт) | 1 | 252.3 | 0.09
30517. Ю0517. Накладка LK60 865103 розетки TV серебро (Экопласт) | 4 | 213.54 | 0.01
30518.Ю0518 Накладка LK60 865203 розетки TV-FM-SAT серебро к 30422.Ю0422 (Экопласт) | 3 | 148.44 | 0.01
30522.Ю0522 Накладка LK60 866103-0 с суппортом компьютерной розетки 1 вход с/п серебро (Экопласт) | 3 | 182.64 | 0.06
30526. Ю0526. Рамка-2 LK60 864203 серебро (Экопласт) | 2 | 122.64 | 0.02
30527. Ю0527. Рамка-3 LK60 864303 серебро (Экопласт) | 1 | 198.24 | 0.03
30530. Ю0530. Механизм LK60 860108 выключателя 1 кл. с/п черный (Экопласт) | 3 | 167.28 | 0.08
30531.Ю0531 Механизм LK60 860208 выключателя 1 кл. с подсветкой с/п черный (Экопласт) | 1 | 112.92 | 0.08
30535. Ю0535. Механизм LK60 861108 выключателя 2 кл. с/п черный (Экопласт) | 8 | 188.04 | 0.08
30536. Ю0536. Механизм LK60 861208 выключателя 2 кл. с подсветкой с/п черный (Экопласт) | 0 | 158.16 | 0.08
30543. Ю0543. Механизм LK60 863408 розетки "евр" со шторками и крышкой c/п черный (Экопласт) | 0 | 165.9 | 0.09
30547. Ю0547. Накладка LK60 865108 розетки TV черная (Экопласт) | 3 | 194.16 | 0.01
30549. Ю0549. Механизм LK60 865508 телефонной розетки 1 вход 4 контакта с/п черный (Экопласт) | 3 | 167.88 | 0.06
30552.Ю0552 Накладка LK60 866208-0 с суппортом компьютерной розетки 2 входа с/п черный к Р1815, Р1816 (Эко | 1 | 224.64 | 0.06
30556. Ю0556. Рамка-2 LK60 864208 черная (Экопласт) | 3 | 122.64 | 0.02
30557. Ю0557. Рамка-3 LK60 864308 черная (Экопласт) | 1 | 198.24 | 0.03
30565. Ю0565. Рамка-1 LK60 864110 черное стекло (Экопласт) | 2 | 860.7 | 0.06
30566. Ю0566. Рамка-2 LK60 864210 черное стекло (Экопласт) | 1 | 1223.76 | 0.09
30567. Ю0567. Рамка-3 LK60 864310 черное стекло (Экопласт) | 3 | 1408.44 | 0.12
30601. Ю0601 Механизм Sedna SDN0400160 переключателя 1 кл. с/п алюминий (Schneider Electric) | 0 | 734.58 | 0.01
30603. Ю0603 Механизм Sedna SDN0300160 выключателя 2 кл. с/п алюминий (Schneider Electric) | 0 | 772.92 | 0.01
30605. Ю0605 Механизм Sedna SDN1400160 выключателя 1 кл. с подсветкой алюминий (Schneider Electric) | 0 | 956.58 | 0.01
30606. Ю0606 Механизм Sedna SDN0300360 выключателя 2 кл. с подсветкой алюминий (Schneider Electric) | 0 | 1470.96 | 0.01
30607. Ю0607 Механизм Sedna SDN1300360 выключателя 2кл. жалюзи с/п алюминий механическая блокировка (SE) | 0 | 1461.9 | 0.05
30608. Ю0608 Механизм Sedna SDN1300160 выключателя 2кл. жалюзи с/п алюминий электрическая блокировка (SE) | 0 | 1254.36 | 0.05
30609. Ю0609 Механизм Sedna SDN2201260 LED светорегулятора 4-400Вт поворотно-нажимной с/п алюминий (SE) | 0 | 12092.16 | 0.09
30611. Ю0611 Механизм Sedna SDN3000560 розетки "евр" с/п алюминий (Schneider Electric) | 0 | 492.3 | 0.09
30612. Ю0612 Механизм Sedna SDN3000160 розетки "евр" cо шторками с/п алюминий (Schneider Electric) | 0 | 618.18 | 0.01
30613. Ю0613 Розетка Sedna SDN3000660 двойная "евр" с/п алюминий (Schneider Electric) | 0 | 1001.7 | 0.02
30614. Ю0614 Механизм Sedna SDN3001860 розетки "евр" безвинтовые зажимы с/п алюминий (Schneider Electric) | 0 | 573.96 | 0.1
30615. Ю0615 Механизм Sedna SDN3001760 розетки "евр" cо шторками безвинтовые зажимы с/п алюминий (Schneide | 0 | 875.82 | 0.1
30616. Ю0616 Механизм Sedna SDN3100560 розетки "евр" cо шторками с крышкой безвинт. зажимы с/п IP44 алюмин | 0 | 1439.34 | 0.1
30620. Ю0620 Механизм Sedna SDN4101160 розетки телеф. с/п 1 вход 4 контакта алюминий (Schneider Electric) | 0 | 711.6 | 0.01
30621. Ю0621 Механизм Sedna SDN4300160 розетки комп. с/п 1 вход 8 контактов алюминий (Schneider Electric) | 0 | 1155.12 | 0.01
30622. Ю0622 Механизм Sedna SDN3201660 розетки телевизионной конечной с/п алюминий (Schneider Electric) | 0 | 1064.88 | 0.01
30632. Ю0632 Рамка-3 Sedna SDN5800560 горизонтальная алюминий (Schneider Electric) | 0 | 681.78 | 0
30633. Ю0633 Рамка-4 Sedna SDN5800760 горизонтальная алюминий (Schneider Electric) | 0 | 934.02 | 0.06
30634. Ю0634 Рамка-5 Sedna SDN5800960 горизонтальная алюминий (Schneider Electric) | 0 | 1087.44 | 0.08
30641. Ю0641 Механизм Sedna SDN0400170 переключателя 1 кл. с/п графит (Schneider Electric) | 0 | 734.58 | 0.01
30643. Ю0643 Механизм Sedna SDN0300170 выключателя 2 кл. с/п графит (Schneider Electric) | 0 | 772.92 | 0.09
30645. Ю0645 Механизм Sedna SDN1400170 выключателя 1 кл. с подсветкой графит (Schneider Electric) | 0 | 1236.3 | 0.01
30647. Ю0647 Механизм Sedna SDN1300370 выключателя 2кл. жалюзи с/п графит механическая блокировка (SE) | 0 | 1461.9 | 0.01
30648. Ю0648 Механизм Sedna SDN1300170 выключателя 2кл. жалюзи с/п графит электрическая блокировка (SE) | 0 | 1254.36 | 0.01
30649. Ю0649 Механизм Sedna SDN2201270 LED светорегулятора 4-400Вт поворотно-нажимной с/п графит (SE) | 0 | 12092.16 | 0.09
30650. Ю0650 Механизм Sedna SDN2900170 розетки с/п графит (Schneider Electric) | 0 | 508.98 | 0.01
30651. Ю0651 Механизм Sedna SDN3000570 розетки "евр" с/п графит (Schneider Electric) | 0 | 492.3 | 0.01
30652. Ю0652 Механизм Sedna SDN3000170 розетки "евр" cо шторками с/п графит (Schneider Electric) | 0 | 618.18 | 0.01
30653. Ю0653 Механизм Sedna SDN3001870 розетки "евр" безвинтовые зажимы с/п графит (Schneider Electric) | 0 | 562.2 | 0.08
30654. Ю0655 Механизм Sedna SDN3001770 розетки "евр" cо шторками безвинтовые зажимы с/п графит (Schneider | 0 | 807.24 | 0.09
30655. Ю0655 Механизм Sedna SDN3100570 розетки "евр" cо шторками с крышкой безвинт. зажимы с/п IP44 графит | 0 | 1100.94 | 0.1
30661. Ю0661 Механизм Sedna SDN4300170 розетки комп. с/п 1 вход 8 контактов графит (Schneider Electric) | 0 | 1110 | 0.01
30662. Ю0662 Механизм Sedna SDN3201670 розетки телевизионной конечной с/п графит (Schneider Electric) | 0 | 1024.26 | 0.01
30670. Ю0670 Рамка-1 Sedna SDN5800170 графит (Schneider Electric) | 0 | 312.84 | 0.02
30671. Ю0671 Рамка-2 Sedna SDN5800370 горизонтальная графит (Schneider Electric) | 0 | 421.02 | 0.03
30672. Ю0672 Рамка-3 Sedna SDN5800570 горизонтальная графит (Schneider Electric) | 0 | 681.78 | 0.05
30673. Ю0673 Рамка-4 Sedna SDN5800770 горизонтальная графит (Schneider Electric) | 0 | 934.02 | 0.06
30674. Ю0674 Рамка-5 Sedna SDN5800970 горизонтальная графит (Schneider Electric) | 0 | 1087.44 | 0.08
30701. Ю0701 Механизм Sedna SDN0400121 переключателя 1 кл. с/п белый (Schneider Electric) | 0 | 584.34 | 0.08
30704. Ю0704 Механизм Sedna SDN0300321 выключателя 2 кл. с подсветкой белый (Schneider Electric) | 0 | 1326.54 | 0.01
30705. Ю0705 Механизм Sedna SDN2200421 светорегулятора 500Вт поворотный с/п белый (Schneider Electric) | 0 | 2773.02 | 0.15
30706. Ю0706 Механизм Sedna SDN2200521 светорегулятора 500Вт поворотно-нажимной с/п белый (Schneider) | 0 | 2170.32 | 0.15
30707. Ю0707 Механизм Sedna SDN3000521 розетки "евр" с/п белый (Schneider Electric) | 0 | 409.56 | 0.09
30708. Ю0708 Механизм Sedna SDN3000121 розетки "евр" cо шторками с/п белый (Schneider Electric) | 0 | 499.08 | 0.08
30709. Ю0709 Механизм Sedna SDN5100121 розетки телеф.+комп. 2 входа 4 и 8 конт. с/п белый (Schneider Elect | 0 | 1173.12 | 0.01
30710. Ю0710 Механизм Sedna SDN6000321 регулятора теплого пола с/п белый (Schneider Electric) | 0 | 10558.08 | 0.1
30711. Ю0711 Механизм Sedna SDN4101121 розетки телефонной с/п 1 вход 4 контакта белый (Schneider Electric) | 0 | 549.6 | 0.01
30712. Ю0712 Механизм Sedna SDN2201221 LED светорегулятора 4-400Вт поворотно-нажимной с/п белый (SE) | 0 | 11234.88 | 0.1
30714. Ю0714 Механизм Sedna SDN4400121 розетки компьютерной с/п 2 входа 8 контактов белый (Schneider) | 0 | 1448.34 | 0.01
30716. Ю0716 Механизм Sedna SDN3201821 розетки телевизионной проходной 4 дБ с/п белый (Schneider Electric) | 0 | 974.64 | 0.01
30718. Ю0718 Вывод кабеля Sedna SDN5500121 декоративный с суппортом с/п белый (Schneider Electric) | 0 | 643.92 | 0.01
30719. Ю0719 Коробка Sedna SDN6100121 установочная 1 пост о/п белая (Schneider Electric) | 0 | 952.32 | 0.05
30720. Ю0720 Расширение Sedna SDN6100221 1 пост для коробки Ю0719 о/п белое (Schneider Electric) | 0 | 428.64 | 0.01
30721. Ю0721 Рамка-1 Sedna SDN5800121 белая (Schneider Electric) | 0 | 104.64 | 0.02
30722. Ю0722 Рамка-2 Sedna SDN5800321 горизонтальная белая (Schneider Electric) | 0 | 247.02 | 0.03
30726. Ю0726 Рамка-2 Sedna SDN5801121 вертикальная белая (Schneider Electric) | 0 | 292.86 | 0.03
30727. Ю0727 Рамка-3 Sedna SDN5801321 вертикальная белая (Schneider Electric) | 0 | 415.14 | 0.05
30732. Ю0732 Механизм Sedna SDN0300147 выключателя 2 кл. с/п бежевый (Schneider Electric) | 0 | 629.28 | 0.09
30736. Ю0736 Механизм Sedna SDN2200547 светорегулятора 500Вт поворотно-нажимной с/п бежевый (Schneider) | 0 | 3028.32 | 0.15
30737. Ю0737 Механизм Sedna SDN3000547 розетки "евр" с/п бежевый (Schneider Electric) | 0 | 412.08 | 0.09
30738. Ю0738 Механизм Sedna SDN3000147 розетки "евр" cо шторками с/п бежевый (Schneider Electric) | 0 | 504 | 0.09
30740. Ю0740 Розетка Sedna SDN3000647 двойная "евр" с/п бежевая (Schneider Electric) | 0 | 1035.18 | 0.19
30741. Ю0741 Механизм Sedna SDN4101147 розетки телефонной с/п 1 вход 4 контакта бежевый (Schneider Electri | 0 | 549.6 | 0.01
30742. Ю0742 Механизм Sedna SDN5100147 розетки телеф.+комп. 2 входа 4 и 8 конт. с/п бежевый (Schneider Ele | 0 | 1173.12 | 0.01
30743. Ю0743 Механизм Sedna SDN4300147 розетки компьютерной с/п 1 вход 8 контактов бежевый (Schneider Elec | 0 | 1010.7 | 0.07
30744. Ю0744 Механизм Sedna SDN6000347 регулятора теплого пола с/п бежевый (Schneider Electric) | 0 | 10558.08 | 0.1
30747. Ю0747 Заглушка Sedna SDN5600147 декоративная с суппортом бежевая (Schneider Electric) | 0 | 383.1 | 0.01
30748. Ю0748 Вывод кабеля Sedna SDN5500147 декоративный с суппортом с/п бежевый (Schneider Electric) | 0 | 643.92 | 0.01
30755. Ю0755 Рамка-5 Sedna SDN5800947 горизонтальная бежевая (Schneider Electric) | 0 | 870.42 | 0.08
30757. Ю0757 Рамка-3 Sedna SDN5801347 вертикальная бежевая (Schneider Electric) | 0 | 415.14 | 0.05
30760. Ю0760 Механизм Sedna SDN0100321 выключателя 1 кл. с/п белый IP44 (Schneider Electric) | 0 | 896.1 | 0.01
30761. Ю0761 Механизм Sedna SDN0700121 выключателя кнопочного 1 кл. с/п белый (Schneider Electric) | 0 | 491.82 | 0.01
30762. Р0762. Выключатель С-688 Россиянка С56-036 2 кл. с/п "красное дерево" (Электротехника Москва) | 1 | 49.62 | 0.06
30762. Ю0762 Механизм Sedna SDN1500121 переключателя 1 кл. с подсветкой с/п белый (Schneider Electric) | 0 | 1001.7 | 0.01
30764. Ю0764 Механизм Sedna SDN0500121 переключателя перекрестного 1 кл. с/п белый (Schneider Electric) | 0 | 745.38 | 0.01
30765. Ю0765 Механизм Sedna SDN2900121 розетки с/п белый (Schneider Electric) | 314 | 389.88 | 0.01
30766. Ю0766 Механизм Sedna SDN3100121 розетки "евр" cо шторками с крышкой с/п белый (Schneider Electric) | 0 | 611.4 | 0.01
30769. Ю0769 Розетка Sedna SDN3000721 двойная "евр" со шторками с/п белая (Schneider Electric) | 0 | 699.36 | 0.01
30770. Ю0770 Механизм Sedna SDN3401621 розетки TV/SAT конечной с/п белый (Schneider Electric) | 0 | 1800.3 | 0.08
30771. Ю0771 Механизм Sedna SDN3001821 розетки "евр" безвинтовые зажимы с/п белый (Schneider Electric) | 0 | 372.78 | 0.07
30772. Ю0772 Механизм Sedna SDN3001721 розетки "евр" cо шторками безвинтовые зажимы с/п белый (Schneider E | 0 | 563.58 | 0.1
30773. Ю0773 Механизм Sedna SDN3100521 розетки "евр" cо шторками с крышкой безвинт. зажимы с/п IP44 белый | 0 | 1091.94 | 0.1
30774. Ю0774 Механизм Sedna SDN1300321 выключателя 2кл. жалюзи с/п белый механическая блокировка (SE) | 0 | 962.52 | 0.05
30775. Ю0775 Механизм Sedna SDN1300121 выключателя 2кл. жалюзи с/п белый электрическая блокировка (SE) | 0 | 956.58 | 0.05
30776. Ю0776 Механизм Sedna SDN1300347 выключателя 2кл. жалюзи с/п бежевый механическая блокировка (SE) | 0 | 997.2 | 0.01
30777. Ю0777 Механизм Sedna SDN1300147 выключателя 2кл. жалюзи с/п бежевый электрическая блокировка (SE) | 0 | 901.5 | 0.01
30780. Ю0780 Механизм Sedna SDN1500147 переключателя 1 кл. с подсветкой с/п бежевый (Schneider Electric) | 0 | 1001.7 | 0.01
30781. Ю0781 Механизм Sedna SDN0600147 переключателя 2 кл. с/п бежевый (Schneider Electric) | 0 | 1091.94 | 0.01
30782. Ю0782 Механизм Sedna SDN0500147 переключателя перекрестного 1 кл. с/п бежевый (Schneider Electric) | 0 | 703.92 | 0.01
30784. Ю0784 Механизм Sedna SDN2201247 LED светорегулятора 4-400Вт поворотно-нажимной с/п бежевый (SE) | 0 | 11234.88 | 0.09
30785. Ю0785 Механизм Sedna SDN2900147 розетки с/п бежевый (Schneider Electric) | 0 | 397.08 | 0.01
30786. Ю0786 Механизм Sedna SDN3100347 розетки "евр" cо шторками с крышкой с/п бежевый IP44 (Schneider) | 0 | 557.22 | 0.01
30787. Ю0787 Розетка Sedna SDN3000747 двойная "евр" со шторками с/п бежевая (Schneider Electric) | 0 | 783.3 | 0.01
30788. Ю0788 Механизм Sedna SDN5400147 аудиорозетки двойной с/п бежевый (Schneider Electric) | 0 | 1872.48 | 0.1
30790. Ю0790 Механизм Sedna SDN4400147 розетки компьютерной с/п 2 входа 8 контактов бежевый (Schneider) | 73 | 1439.34 | 0.01
30792. Ю0792 Механизм Sedna SDN3401647 розетки TV/SAT конечной с/п бежевый (Schneider Electric) | 0 | 1840.92 | 0.01
30793. Ю0793 Механизм Sedna SDN3001847 розетки "евр" безвинтовые зажимы с/п бежевый (Schneider Electric) | 0 | 370.44 | 0.07
30794. Ю0794 Механизм Sedna SDN3001747 розетки "евр" cо шторками безвинтовые зажимы с/п бежевый (Schneider | 0 | 601.02 | 0.08
30795. Ю0795 Механизм Sedna SDN3100547 розетки "евр" cо шторками с крышкой безвинт. зажимы с/п IP44 бежевы | 0 | 1258.86 | 0.1
30900.Р0900. Gala-К.Б.Роз.компьют.938.01.04.08 | 1 | 286.56 | 0.06
30902.Р0902.Gala-2.Крем.Выкл.2кл.с/п 937.08.05.06 | 13 | 61.08 | 0.05
30903.Р0903.Gala-2.Крем.Рамка 2. 937.06.02.06 | 14 | 22.44 | 0.01
30904.Р0904.Gala-2.Крем.Рамка 3. 937.06.03.06 | 7 | 29.4 | 0.01
30905.Р0905.Gala-2.Кор.Выкл.2кл.с/п 937.08.05.02 | 2 | 38.16 | 0.04
30906.Р0906.3Gala-2.Кор.Рамка 2. 937.06.02.02 | 13 | 22.44 | 0.01
30930.Р0930. Розетка Нептун 80235 телевизионная конечная с/п бежевая (Летен Дубна) | 5 | 77.16 | 0.05
30931.Р0931. Розетка Нептун 80237 телевизионная проходная с/п бежевая (Летен Дубна) | 6 | 111.48 | 0.05
30932.Р0932. Розетка Нептун 80248 телефонная 1 вход 6 контактов с/п бежевая (Летен Дубна) | 6 | 174.24 | 0.05
30944.Р0944.Sipe.Б.Розетка телефонная 88626 | 2 | 300.54 | 0.05
30946.Р0946.Sipe.Б.Двойная рамка 88628 | 50 | 45.78 | 0.02
30947.Р0947.Sipe.Б.Тройная рамка 88629 | 19 | 57.48 | 0.05
30950.Р0950.Sipe.Розетка телефонная 88656 | 21 | 300.54 | 0.05
30952.Р0952.Sipe.Двойная рамка 88658 | 2 | 45.78 | 0.03
30955.Р0955.Menekse.Б.Телефонная розетка-1014 | 97 | 46.92 | 0.03
30956. Р0956.Menekse.Б.Розетка TV-1007 | 7 | 49.62 | 0.03
30957. Р0957.Menekse.Б.Рамка-2 | 4 | 27 | 0.01
30961. Р0961.Gala-К.Б.Розетка RTV 938.01.91.08 | 15 | 230.1 | 0.04
30962. Р0962.Gala-К.Б.Розетка ТЛФ.938.01.06.08 | 6 | 102.9 | 0.04
30963. Р0963.Gala-К.Б.Двойная рамка 937.06.02.08 | 11 | 22.08 | 0.01
30968. Р0968.Galion.Мех-зм кнопочн. выключателя 83108 | 4 | 265.14 | 0.05
30969. Р0969.Galion.Мех-зм розетки 83122 /со шторкой/ | 1 | 75.54 | 0.05
30971. Р0971.Galion.Рамка 3 вертикальная для о/п 83093 | 1 | 172.38 | 0.03
30975. Р0975.Розетка Sipe 88641 с\п (Летен Дубна) | 15 | 87.6 | 0.05
31059.Ю1059 Светорегулятор Glossa GSL000434 300Вт с/п титан (Schneider Electric) | 0 | 3368.4 | 0.14
31133.Р1133 Держатель 128/V для КЛЛ цоколь 2G10 пластиковый под винт (AAG Stucchi Италия) | 22 | 10.2 | 0
31134.Р1134 Патрон Е27 13050 подвесной с проводом 70см, клеммником и балдахином белый (Rev Ritter) | 0 | 128.7 | 0.2
31140.Р1140 Патрон S14s 662 FASSUNG для линейных двухцокольных ламп Т30 белый 1А, 230В (OSRAM) | 1 | 170.58 | 0.04
31156.Ю1156 Розетка Рондо РТ-4АМ(с) телефонная 1 вход 4 контакта о/п бежевая (Schneider Electric) | 0 | 33.84 | 0.1
31158.Ю1158 Перемычка Рондо ПР-005(с) бежевая (Schneider Electric) | 182 | 9.48 | 0.06
31200. Ю1200 Механизм Odace S52R201 выключателя 1кл. с/п белый (Schneider Electric) | 0 | 625.38 | 0.04
31201. Ю1201 Механизм Odace S52R203 переключателя 1кл. с/п белый (Schneider Electric) | 0 | 751.74 | 0.04
31202. Ю1202 Механизм Odace S52R211 выключателя 2кл. с/п белый (Schneider Electric) | 0 | 870.42 | 0.04
31203. Ю1203 Механизм Odace S52R213 переключателя 2кл. с/п белый (Schneider Electric) | 0 | 1028.76 | 0.04
31204. Ю1204 Механизм Odace S52R511 светорегулятора поворотного 600Вт с/п белый (Schneider Electric) | 20 | 8843.52 | 0.07
31206. Ю1206 Механизм Odace S52R509 регулятора теплого пола сенсорный с/п (Schneider Electric) | 0 | 21116.16 | 0.1
31207. Ю1207 Механизм Odace S52R507 регулятора теплого пола с/п белый (Schneider Electric) | 0 | 13536 | 0.1
31208. Ю1208 Механизм Odace S52R037 розетки "евр" со шторками с/п белый (Schneider Electric) | 0 | 616.8 | 0.04
31209. Ю1209 Механизм Odace S52R471 розетки компьютерной 1 вход 8 контактов с/п белый (Schneider Electric | 0 | 1958.22 | 0.07
31211. Ю1211 Механизм Odace S52R497 розетки телефонной 1 вход 6 контактов с/п белый (Schneider Electric) | 48 | 970.08 | 0.04
31212. Ю1212 Механизм Odace S52R205 переключателя 1кл. перекрестный с/п белый (Schneider Electric) | 0 | 1186.68 | 0.07
31214. Ю1214 Заглушка Odace S52R666 белая (Schneider Electric) | 0 | 412.44 | 0.01
31217.Р1217 Выключатель Москвичка С56-036 (арт.С-931) 2кл. с/п белый (Электротехника Москва) | 0 | 68.88 | 0.08
31221. Ю1221 Механизм Odace S53R203 переключателя 1кл. с/п алюминий (Schneider Electric) | 0 | 1069.38 | 0.06
31222. Ю1222 Механизм Odace S53R211 выключателя 2кл. с/п алюминий (Schneider Electric) | 0 | 1227.3 | 0.04
31228. Ю1228 Механизм Odace S53R037 розетки "евр" со шторками с/п алюминий(Schneider Electric) | 0 | 855.06 | 0.03
31231.Ю1231 Механизм Odace S53R497 розетки телефонной 1 вход 6 контактов с/п алюминий (Schneider Electric | 1 | 295.68 | 0.03
31236. Ю1236 Розетка Odace S52R0370W "евр" с крышкой с/п IP44 белая (Schneider Electric) | 44 | 2783.94 | 0.25
31240. Ю1240 Рамка-1 Odace S52P802 белая (Schneider Electric) | 0 | 192.06 | 0.01
31241. Ю1241 Рамка-2 Odace S52P804 белая (Schneider Electric) | 0 | 394.14 | 0.03
31242. Ю1242 Рамка-3 Odace S52P806 белая (Schneider Electric) | 0 | 606 | 0.04
31243. Ю1243 Рамка-4 Odace S52P808 белая (Schneider Electric) | 0 | 811.8 | 0.06
31244. Ю1244 Рамка-1 Odace S52P802J полированный алюминий (Schneider Electric) | 9 | 1087.44 | 0.01
31245. Ю1245 Рамка-2 Odace S52P804J полированный алюминий (Schneider Electric) | 0 | 1457.4 | 0.03
31246. Ю1246 Рамка-3 Odace S52P806J полированный алюминий (Schneider Electric) | 0 | 2274.06 | 0.04
31247. Ю1247 Рамка-4 Odace S52P808J полированный алюминий (Schneider Electric) | 0 | 2829.06 | 0.06
31248. Ю1248 Рамка-1 Odace S52P802R прозрачная белая (Schneider Electric) | 13 | 841.08 | 0.01
31249. Ю1249 Рамка-2 Odace S52P804R прозрачная белая (Schneider Electric) | 0 | 1777.74 | 0.03
31250. Ю1250 Рамка-3 Odace S52P806R прозрачная белая (Schneider Electric) | 0 | 2504.16 | 0.04
31251. Ю1251 Рамка-4 Odace S52P808R прозрачная белая (Schneider Electric) | 0 | 3375 | 0.06
31256. Ю1256 Рамка-1 Odace S52P802N ольха (Schneider Electric) | 94 | 1353.6 | 0.01
31257. Ю1257 Рамка-2 Odace S52P804N ольха (Schneider Electric) | 0 | 1881.54 | 0.03
31258. Ю1258 Рамка-3 Odace S52P806N ольха (Schneider Electric) | 0 | 2463.6 | 0.04
31260. Ю1260 Рамка-1 Odace S52P802К алюминий Martele (Schneider Electric) | 13 | 1254.36 | 0.01
31261. Ю1261 Рамка-2 Odace S52P804К алюминий Martele (Schneider Electric) | 0 | 1457.4 | 0.03
31262. Ю1262 Рамка-3 Odace S52P806К алюминий Martele (Schneider Electric) | 0 | 2125.2 | 0.04
31265. Ю1265 Рамка-2 Odace S52P804L бронза (Schneider Electric) | 18 | 1529.58 | 0.03
31266. Ю1266 Рамка-3 Odace S52P806L бронза (Schneider Electric) | 0 | 2161.26 | 0.04
31267. Ю1267 Рамка-4 Odace S52P808L бронза (Schneider Electric) | 0 | 2698.2 | 0.06
31272. Ю1272 Рамка-1 Odace S52P802Т черный фосфор (Schneider Electric) | 0 | 1254.36 | 0.01
31273. Ю1273 Рамка-2 Odace S52P804Т черный фосфор (Schneider Electric) | 0 | 1908.6 | 0.03
31274. Ю1274 Рамка-3 Odace S52P806Т черный фосфор (Schneider Electric) | 0 | 2910.24 | 0.04
31275. Ю1275 Рамка-4 Odace S52P808Т черный фосфор (Schneider Electric) | 8 | 3474.24 | 0.06
31276. Ю1276 Рамка-1 Odace S52P802U морской камень (Schneider Electric) | 48 | 1254.36 | 0.01
31277. Ю1277 Рамка-2 Odace S52P804U морской камень (Schneider Electric) | 0 | 1818.36 | 0.03
31278. Ю1278 Рамка-3 Odace S52P806U морской камень (Schneider Electric) | 5 | 2770.38 | 0.04
31279. Ю1279 Рамка-4 Odace S52P808U морской камень (Schneider Electric) | 0 | 3474.24 | 0.06
31281. Ю1281 Рамка-2 Odace S53P804 алюминий (Schneider Electric) | 29 | 732.78 | 0.03
31282. Ю1282 Рамка-3 Odace S53P806 алюминий (Schneider Electric) | 0 | 943.02 | 0.04
31284. Ю1284 Рамка-1 Odace S53P802J полированный алюминий (Schneider Electric) | 0 | 1322.04 | 0.01
31285. Ю1285 Рамка-2 Odace S53P804J полированный алюминий (Schneider Electric) | 0 | 1976.28 | 0.03
31286. Ю1286 Рамка-3 Odace S53P806J полированный алюминий (Schneider Electric) | 0 | 2589.9 | 0.04
31287. Ю1287 Рамка-4 Odace S53P808J полированный алюминий (Schneider Electric) | 0 | 3311.82 | 0.06
31289. Ю1289 Рамка-2 Odace S53P804Р дерево венге (Schneider Electric) | 0 | 2125.2 | 0.03
31290. Ю1290 Рамка-3 Odace S53P806Р дерево венге (Schneider Electric) | 0 | 2869.68 | 0.04
31291. Ю1291 Рамка-4 Odace S53P808Р дерево венге (Schneider Electric) | 5 | 3817.2 | 0.06
31297. Ю1297 Рамка-2 Odace S53P804V сланец (Schneider Electric) | 0 | 2161.26 | 0.03
31298. Ю1298 Рамка-3 Odace S53P806V сланец (Schneider Electric) | 0 | 3474.24 | 0.04
31299. Ю1299 Рамка-4 Odace S53P808V сланец (Schneider Electric) | 0 | 4114.98 | 0.06
31334. Ю1334 Переключатель Mureva Styl MUR39721 1кл. IP55 с/п белый (Schneider Electric) | 0 | 1448.4 | 0.1
31336. Ю1336 Розетка Mureva Styl MUR39132 "евр" со шторками с крышкой безвинт. зажимы IP55 с/п белая (Schn | 0 | 1852.44 | 0.1
31338. Ю1338 Розетка Mureva Styl MUR36132 "евр" со шторками с крышкой безвин.зажимы IP55 с/п антрацит (Sch | 0 | 1750.68 | 0.1
31340. Ю1340 Выключатель Mureva Styl MUR39026 1кл. кнопочный IP55 о/п белый (Schneider Electric) | 0 | 1660.44 | 0.07
31341. Ю1341 Выключатель Mureva Styl MUR39067 с выдержкой времени IP55 о/п белый (Schneider Electric) | 0 | 5955.84 | 0.07
31342. Ю1342 Переключатель Mureva Styl MUR39021 1кл. IP55 о/п белый (Schneider Electric) | 0 | 1398.42 | 0.07
31343. Ю1343 Розетка Mureva Styl MUR39034 "евр" со шторками с крышкой IP55 о/п белая (Schneider Electric) | 0 | 1276.92 | 0.07
31344. Ю1344 Розетка Mureva Styl MUR39035 "евр" двойная о/п IP55 белая (Schneider Electric) | 0 | 3158.4 | 0.1
31346. Ю1346 Выключатель Mureva Styl MUR35026 1кл. кнопочный IP55 о/п антрацит (Schneider Electric) | 0 | 1583.76 | 0.07
31348. Ю1348 Выключатель Mureva Styl MUR35067 с выдержкой времени IP55 о/п антрацит (Schneider Electric) | 0 | 5640 | 0.07
31349. Ю1349 Переключатель Mureva Styl MUR35021 1кл. IP55 о/п антрацит (Schneider Electric) | 0 | 1338.54 | 0.07
31350. Ю1350 Переключатель Mureva Styl MUR35023 1кл. перекрестный IP55 о/п антрацит (Schneider Electric) | 0 | 1714.56 | 0.07
31351. Ю1351 Переключатель Mureva Styl MUR35024 1кл. с подсветкой IP55 о/п антрацит (Schneider Electric) | 0 | 2824.56 | 0.06
31352. Ю1352 Переключатель Mureva Styl MUR35022 2кл. IP55 о/п антрацит (Schneider Electric) | 0 | 2429.04 | 0.08
31353. Ю1353 Розетка Mureva Styl MUR36034 "евр" со шторками с крышкой IP55 о/п антрацит (Schneider Electri | 0 | 1230.42 | 0.07
31354. Ю1354 Розетка Mureva Styl MUR36029 "евр" двойная о/п IP55 антрацит (Schneider Electric) | 0 | 3023.04 | 0.1
31355. Ю1355 Блок Mureva Styl MUR36024 (перекл. 1кл.+ розетка "евр" с крыш.) вертикальный IP55 о/п антраци | 0 | 3402.06 | 0.15
31360. Ю1360 Механизм Mureva Styl MUR39027 выключателя 1кл. кнопочный IP55 с/п белый (Schneider Electric) | 0 | 1389.72 | 0.07
31363. Ю1363 Механизм Mureva Styl MUR39023 переключателя 1кл. перекрестный IP55 с/п белый (Schneider Elect | 0 | 1601.76 | 0.07
31366. Ю1366 Механизм Mureva Styl MUR39135 розетки "евр" со шторками с крышкой IP55 с/п белый (Schneider) | 0 | 1177.68 | 0.07
31369. Ю1369 Коробка Mureva Styl MUR39914 установочная 2 поста горизонтальная IP55 о/п белая (Schneider) | 0 | 1177.68 | 0.04
31370. Ю1370 Коробка Mureva Styl MUR39912 установочная 2 поста вертикальная IP55 о/п белая (Schneider) | 0 | 1177.68 | 0.06
31371. Ю1371 Коробка Mureva Styl MUR39913 установочная 3 поста горизонтальная IP55 о/п белая (Schneider) | 0 | 1795.8 | 0.08
31373. Ю1373 Рамка-1 Mureva Styl MUR39108 с лапками IP55 белая (Schneider Electric) | 0 | 611.4 | 0.02
31374. Ю1374 Рамка-2 Mureva Styl MUR39101 горизонтальная IP55 белая (Schneider Electric) | 0 | 1204.74 | 0.03
31375. Ю1375 Рамка-2 Mureva Styl MUR39151 вертикальная IP55 белая (Schneider Electric) | 0 | 1204.74 | 0.03
31376. Ю1376 Рамка-3 Mureva Styl MUR39109 горизонтальная IP55 белая (Schneider Electric) | 188 | 1822.86 | 0.04
31380. Ю1380 Механизм Mureva Styl MUR35027 выключателя 1кл. кнопочный IP55 с/п антрацит (Schneider) | 0 | 1322.04 | 0.09
31382. Ю1382 Механизм Mureva Styl MUR37021 переключателя 1кл. IP55 с/п антрацит (Schneider Electric) | 0 | 1123.5 | 0.05
31383. Ю1383 Механизм Mureva Styl MUR35020 переключателя 1кл. перекрестный IP55 с/п антрацит (Schneider) | 0 | 1525.08 | 0.05
31384. Ю1384 Механизм Mureva Styl MUR35019 переключателя 2кл. IP55 с/п антрацит (Schneider Electric) | 0 | 1714.56 | 0.04
31385. Ю1385 Механизм Mureva Styl MUR35326 выключателя 2кл. кнопочный IP55 с/п антрацит (Schneider) | 0 | 1714.56 | 0.05
31386. Ю1386 Механизм Mureva Styl MUR36135 розетки "евр" со шторками с крышкой IP55 с/п антрацит (Schneide | 0 | 1134.06 | 0.05
31388. Ю1388 Коробка Mureva Styl MUR37911 установочная IP55 о/п антрацит (Schneider Electric) | 0 | 565.74 | 0.03
31389. Ю1389 Коробка Mureva Styl MUR37914 установочная 2 поста горизонтальная IP55 о/п антрацит (Schneider | 4 | 1123.5 | 0.05
31390. Ю1390 Коробка Mureva Styl MUR37912 установочная 2 поста вертикальная IP55 о/п антрацит (Schneider) | 0 | 1123.5 | 0.05
31391. Ю1391 Коробка Mureva Styl MUR37713 установочная 3 поста горизонтальная IP55 о/п антрацит (Schneider | 0 | 1725.3 | 0.07
31393. Ю1393 Рамка-1 Mureva Styl MUR34108 c лапками IP55 антрацит (Schneider Electric) | 0 | 582.54 | 0.03
31394. Ю1394 Рамка-2 Mureva Styl MUR34101 горизонтальная IP55 антрацит (Schneider Electric) | 0 | 1153.26 | 0.03
31395. Ю1395 Рамка-2 Mureva Styl MUR34151 вертикальная IP55 антрацит (Schneider Electric) | 0 | 1146.06 | 0.06
31396. Ю1396 Рамка-3 Mureva Styl MUR34109 горизонтальная IP55 антрацит (Schneider Electric) | 0 | 1737.12 | 0.06
31397. Ю1397 Адаптер Mureva Styl MUR35110 с крышкой IP55 антрацит для механизмов Unica New (Schneider Elec | 0 | 1371.66 | 0.03
31443.Ю1443. Клавиша Tenara 779812 двойная золото (Legrand) | 0 | 283.92 | 0.04
31510.Р1510 Пластина Хит ПИ-2-Б изолирующая 2 поста белая (Schneider Electric) | 1 | 8.22 | 0.01
31512.Ю1513 Механизм розетки Simon 15 1591432-030 "евр" с/п белый (Simon Electric) | 1 | 104.76 | 0.08
31518.Ю1519 Механизм розетки Simon 15 1591475-030 телевизионной конечной с/п белый (Simon Electric) | 9 | 156.12 | 0.08
31521.Ю1521 Розетка Simon 15 1590480-030 телефонная 1 вход 4 контакта с/п белая (Simon Electric) | 1 | 123.66 | 0.07
31523.Ю1523 Механизм розетки Simon 15 1591598-030 компьютерной 1 вход 8 контактов с/п белый (Simon Electri | 2 | 234.84 | 0.08
31529.Ю1529 Рамка-2 Simon 15 1500620-030 белая (Simon Electric) | 1 | 61.86 | 0.03
31530.Ю1530 Рамка-3 Simon 15 1500630-030 белая (Simon Electric) | 4 | 84.18 | 0.05
31535.Ю1535 Рамка-1 Simon 15 1500610-030 белая (Simon Electric) | 2 | 22.38 | 0.03
31569.Ю1569 Рамка-2 Simon 15 1500620-031 бежевая (Simon Electric) | 35 | 61.86 | 0.03
31570.Ю1570 Рамка-3 Simon 15 1500630-031 бежевая (Simon Electric) | 15 | 84.18 | 0.05
31709.Р1709. Накладка Сity C5НД3-001 светорегулятора поворотного белая (Gusi Electric) | 10 | 80.58 | 0.01
31710.Р1710. Накладка Сity C5НТ1-001 телефонной/компьютерной розетки 1 вход белая (Gusi Electric) | 5 | 80.58 | 0.01
31711.Р1711. Накладка Сity C5НТ2-001 телефонной/компьютерной розетки 2 входа белая (Gusi Electric) | 1 | 80.58 | 0.01
31729.Р1729. Накладка Сity C5НД3-003 светорегулятора поворотного бежевая (Gusi Electric) | 11 | 80.58 | 0.01
31730.Р1730. Накладка Сity C5НТ1-003 телефонной/компьютерной розетки 1 вход бежевая (Gusi Electric) | 10 | 80.58 | 0.01
31731.Р1731. Накладка Сity C5НТ2-003 телефонной/компьютерной розетки 2 входа бежевая (Gusi Electric) | 6 | 80.58 | 0.01
31732.Р1732. Накладка Сity C5А1-003 TV-FM розетки бежевая (Gusi Electric) | 1 | 80.58 | 0.01
31733.Р1733. Рамка-1 Сity C511-003-003 бежевая (Gusi Electric) | 1 | 27.84 | 0.02
31735.Р1735. Рамка-3 Сity C513-003-003 бежевая (Gusi Electric) | 4 | 64.44 | 0.03
31749.Р1749. Накладка Сity C5НД3-004 светорегулятора поворотного серебро (Gusi Electric) | 1 | 145.02 | 0.01
31750.Р1750. Накладка Сity C5НТ1-004 телефонной/компьютерной розетки 1 вход серебро (Gusi Electric) | 7 | 145.02 | 0.01
31751.Р1751. Накладка Сity C5НТ2-004 телефонной/компьютерной розетки 2 входа серебро (Gusi Electric) | 9 | 145.02 | 0.01
31755.Р1755. Рамка-3 Сity C513-004-009 серебро (Gusi Electric) | 0 | 85.62 | 0.03
31812.Р1812 Механизм LK45 851107 розетки "евр" со шторками с/п 2 модуля красный (Экопласт) | 2 | 384 | 0.04
31835.Ю1835 Механизм Brava 75001S выключателя 1кл. 1 модуль с/п бежевый (ДКС Тверь) | 1 | 61.86 | 0.03
31876.Ю1876 Рамка-1 Brava 75010L 2 модуля синяя (ДКС Тверь) | 1 | 25.14 | 0.02
31878.Ю1878 Рамка-3 Brava 75013L 6 модулей синяя (ДКС Тверь) | 6 | 60.12 | 0.05
31881.Ю1881 Рамка-3 Brava 75013R 6 модулей малиновая (ДКС Тверь) | 2 | 60.12 | 0.05
31884.Ю1884 Рамка-3 Brava 75013V 6 модулей жёлтая (ДКС Тверь) | 6 | 60.12 | 0.05
31888.Ю1888 Рамка-1 Brava 75010C 2 модуля синий металлик (ДКС Тверь) | 1 | 25.08 | 0.02
31889.Ю1889 Рамка-2 Brava 75012C 4 модуля синий металлик (ДКС Тверь) | 2 | 50.1 | 0.04
31921.Р1921 Выключатель Валентина А56-025 2кл. о/п белый (Кунцево-Электро Москва) | 0 | 46.5 | 0.06
31933.Ю1933 Накладка Simon Aqua 44 4400092-035 розетки с крышкой IP55 серая (Simon Electric Испания) | 1 | 386.34 | 0.04
31934.Р1934 Выключатель Optima А510-380 2кл. о/п белый (Кунцево-Электро Москва) | 0 | 62.28 | 0.02
31951.Р1951 Выключатель Елизавета С16-077 1кл. с/п белый (Кунцево-Электро Москва) | 0 | 48.24 | 0.06
31958.Р1958 Розетка Елизавета РС16-762 двойная "евр" с/п белая (Кунцево-Электро Москва) | 1 | 101.16 | 0.12
31972.Р1972 Выключатель Selena С110-378с/к 1кл. с/п бежевый (Кунцево-Электро Москва) | 5 | 61.86 | 0.02
32001.Р2001 Коробка Modul 4331580 установочная 60х75х48 мм о/п 2 модуля белая (TEM Словения) | 10 | 204.72 | 0.05
32003.Р2003 Механизм Modul KM22SB аудиорозетки 1 модуль 2 входа с/п черный (TEM Словения) | 10 | 360.78 | 0.05
32004.Р2004 Коробка Modul 4331617 установочная 60х75х48 мм о/п 2 модуля "светлое дерево" (TEM Словения) | 4 | 232.32 | 0.05
32005.Р2005 Коробка Modul 4331618 установочная 105х75х48 мм о/п 4 модуля "светлое дерево" (TEM Словения) | 1 | 334.32 | 0.07
32008.Р2008 Коробка Modul 4331622 установочная 105х75х48 мм о/п 4 модуля "темное дерево" (TEM Словения) | 2 | 337.62 | 0.07
32013.Р2013 Механизм Modul NM-MIO-KU-WT телефонной розетки RJ12 3 категория (TEM Словения) | 1 | 107.4 | 0.01
32017.Р2017 Клавиша Modul TM12PWNT 2 модуля белая (TEM Словения) | 16 | 41.76 | 0.01
32019.Р2019 Клавиша Modul TM12PWIN 2 модуля с подсветкой белая (TEM Словения) | 22 | 67.68 | 0.01
32029.Р2029 Механизм Modul KM15PW розетки SAT 1 модуль прямой выход с/п белый (TEM Словения) | 2 | 326.16 | 0.02
32030.Р2030 Механизм Modul KM22PW аудиорозетки 1 модуль 2 входа с/п белый (TEM Словения) | 3 | 405.3 | 0.01
32031.Р2031 Накладка Modul KM35PW телеф./комп. розетки 1 модуль 1 вход с/п белая (TEM Словения) | 5 | 67.08 | 0.01
32034.Р2034 Заглушка Modul TM22PW неиспользуемого отверстия 2 модуля белая (TEM Словения) | 16 | 70.92 | 0.01
32058.Р2058 Клавиша Modul TM11SBIN 1 модуль с подсветкой черная (TEM Словения) | 16 | 70.92 | 0.01
32059.Р2059 Клавиша Modul TM11SBNT 1 модуль черная (TEM Словения) | 5 | 67.68 | 0
32060.Р2060 Клавиша Modul TM12SBIN 2 модуля с окном для подсветки черная (TEM Словения) | 5 | 97.26 | 0.01
32061.Р2061 Клавиша Modul TM12SBNT 2 модуля черная (TEM Словения) | 11 | 86.76 | 0.01
32063.Р2063 Механизм Modul VM11BT розетки "евр" со шторками с крышкой 2 модуля с/п черная (TEM Словения) | 2 | 362.64 | 0.04
32064.Р2064 Механизм Modul VM20SB розетки 1 модуль с/п черный (TEM Словения) | 5 | 234.18 | 0.03
32065.Р2065 Механизм Modul KM10SB розетки TV 1 модуль с/п черный (TEM Словения) | 5 | 371.16 | 0.02
32076.Р2076 Накладка Modul KM35SB телеф./комп. розетки 1 модуль 1 вход с/п черная (TEM Словения) | 2 | 116.28 | 0.01
32077.Р2077 Клавиша Modul TM11ESNT 1 модуль серебро (TEM Словения) | 26 | 62.4 | 0
32078.Р2078 Клавиша Modul TM11ESIN 1 модуль с окном для подсветки серебро (TEM Словения) | 18 | 70.92 | 0
32079.Р2079 Клавиша Modul TM12ESNT 2 модуля серебро (TEM Словения) | 36 | 86.76 | 0.01
32080.Р2080 Клавиша Modul TM12ESIN 2 модуля с окном для подсветки серебро (TEM Словения) | 17 | 97.26 | 0.01
32081.Р2081 Механизм Modul VM20ES розетки 1 модуль с/п серебро (TEM Словения) | 10 | 234.18 | 0.03
32083.Р2083 Механизм Modul VM11ST розетки "евр" со шторками с крышкой 2 модуля с/п серебро (TEM Словени | 2 | 362.64 | 0.04
32084.Р2084 Механизм Modul KM10ES розетки TV 1 модуль с/п серебро (TEM Словения) | 3 | 371.16 | 0.02
32085.Р2085 Накладка Modul KM35ES телеф./комп. розетки 1 модуль 1 вход с/п серебро (TEM Словения) | 24 | 116.28 | 0
32202.Ю2202 Переключатель Aquant 1206-10 1кл. о/п IP55 серый (Elektro-Plast Польша) | 1 | 433.02 | 0.12
32268.Р2268 Рамка Mosaic 079301 для 1 модуля пластик алюминий (Legrand) | 0 | 583.56 | 0.01
32305.Ю2301 Выключатель Palmiye 90555501 1 кл. о/п IP54 серый (VI-KO Турция) | 0 | 157.74 | 0.11
32308. Ю2308 Выключатель Аллегро 5562975 1кл. кнопочный о/п IP54 белый (UNIVersal) | 1 | 160.5 | 0.09
32401.Ю2401 Механизм Suno 774001 выключателя 1кл. с/п белый (Legrand) | 16 | 186.18 | 0.09
32415.Ю2415 Механизм Suno 774016 розетки с/п белый (Legrand) | 2 | 89.7 | 0.09
32439.Ю2439 Рамка-2 Suno 774042 белая (Legrand) | 2 | 82.5 | 0.04
32615.Р2615 Радиозвонок H-118B дальность 100м 2 мелодии с кнопкой белый (Feron) | 0 | 464.94 | 0.14
32620.Р2620 Радиозвонок E-221 дальность 100м 32 мелодии с кнопкой белый (Feron) | 1 | 459.12 | 0.07
32622.Р2622 Радиозвонок E-223 дальность 100м 32 мелодии с кнопкой белый (Feron) | 1 | 464.28 | 0.07
32630.Р2630 Радиозвонок Б202 дальность 150м 3 мелодии с кнопкой белый (Мелодика Китай) | 0 | 808.74 | 0.18
32631.Р2631 Радиозвонок Б501 дальность 150м 20 мелодий со свет. индикацией с кнопкой IP44 белый (Мелодика) | 1 | 1212.6 | 0.24
32635.Р2635 Радиозвонок Б530 дальность 100м 32 мелодии с влагозащищенной кнопкой белый (Мелодика Китай) | 0 | 806.22 | 0.21
32637.Р2637 Радиозвонок С501 дальность 150м 20 мелодий с кнопкой белый (Мелодика Китай) | 0 | 1049.28 | 0.26
32660.Р2660 Радиозвонок С71 дальность 100м 25 мелодий с кнопкой IP44 белый (ЭРА) | 0 | 514.26 | 0.16
32667.Р2667 Радиозвонок ЭРА 90666/BIONIC White дальность 100м 6 мелодий с кнопкой белый (Китай) | 0 | 543.84 | 0.1
32668.Р2668 Радиозвонок ЭРА 90703/BIONIC Ivory дальность 100м 6 мелодий с кнопкой бежевый (Китай) | 0 | 567.48 | 0.1
32719.Р2719. Розетка Camilya 4304-041-0400 телефонная 1 вход 4 контакта с/п белая (T.plast Турция) | 1 | 51.3 | 0.08
32721.Р2721. Розетка Camilya 4304-051-0400 компьютерная 1 вход 8 контактов с/п белая (T.plast Турция) | 3 | 265.5 | 0.09
32725.Р2725. Рамка-3 Camilya 27241-1230-04 с белой вставкой белая (T.plast Турция) | 5 | 42.66 | 0.03
32726.Р2726. Рамка-4 Camilya 27241-1240-04 с белой вставкой белая (T.plast Турция) | 24 | 58.08 | 0.04
32728.Р2728. Рамка-6 Camilya 27241-1260-04 с белой вставкой белая (T.plast Турция) | 1 | 103.74 | 0.06
32732.Р2732. Переключатель Camilya 4302-003-0201 1 кл. с/п бежевый (T.plast Турция) | 1 | 49.98 | 0.08
32750.Р2750. Розетка Camilya 4302-042-0200 телефонная 2 входа 4 контакта с/п бежевая (T.plast Турция) | 2 | 80.34 | 0.07
32751.Р2751. Розетка Camilya 4302-051-0200 компьютерная 1 вход 8 контактов с/п бежевая (T.plast Турция) | 1 | 265.5 | 0.1
32755.Р2755. Рамка-3 Camilya 27241-1230-02 с бежевой вставкой бежевая (T.plast Турция) | 19 | 42.66 | 0.03
32756.Р2756. Рамка-4 Camilya 27241-1240-02 с бежевой вставкой бежевая (T.plast Турция) | 17 | 58.08 | 0.04
32757.Р2757. Рамка-5 Camilya 27241-1250-02 с бежевой вставкой бежевая (T.plast Турция) | 11 | 77.64 | 0.05
32761.Р2761. Комплект вставок (2 шт.) Camilya 27241-0400-09 синий (T.plast Турция) | 3 | 3.66 | 0
32762.Р2762. Комплект вставок (2 шт.) Camilya 27241-0400-11 зеленый (T.plast Турция) | 29 | 3.66 | 0
32763.Р2763. Комплект вставок (2 шт.) Camilya 27241-0400-12 темно-розовый (T.plast Турция) | 10 | 3.66 | 0
32764.Р2764. Комплект вставок (2 шт.) Camilya 27241-0400-13 светло-оранжевый (T.plast Турция) | 12 | 3.66 | 0
32765.Р2765. Комплект вставок (2 шт.) Camilya 27241-0400-20 розовый (T.plast Турция) | 12 | 3.66 | 0
32766.Р2766. Комплект вставок (2 шт.) Camilya 27241-0400-16 красный (T.plast Турция) | 24 | 3.66 | 0
32767.Р2767. Комплект вставок (2 шт.) Camilya 27241-0400-17 светло-розовый (T.plast Турция) | 3 | 3.66 | 0
32769.Р2769. Комплект вставок (2 шт.) Camilya 27241-0400-22 желтый (T.plast Турция) | 2 | 3.66 | 0
32829.Ю2829 Розетка Yasemin 90552013 телефонная с/п 1 вход 4 контакта белая без вставки (VI-KO Турция) | 12 | 81.96 | 0.07
32831.Ю2831 Розетка Yasemin 90552033 телефонная с/п 2 входа 4 контакта белая без вставки (VI-KO Турция) | 14 | 135.18 | 0.06
32833.Ю2833 Розетка Yasemin 90552032 компьютерная с/п 1 входа 8 контактов белая без вставки (VI-KO Турция) | 0 | 431.16 | 0.07
32837.Ю2837 Розетка Yasemin 90552035 телефон+модем 2 входа 4+8 контактов белая без вставки (VI-KO Турция) | 0 | 505.68 | 0.06
32838.Ю2838 Розетка Yasemin 90552037 аудио с/п белая без вставки (VI-KO Турция) | 18 | 102.06 | 0.07
32843.Ю2843 Рамка-4 Yasemin 90502924 белая (VI-KO Турция) | 22 | 75.36 | 0.04
32845.Ю2845 Рамка-5 Yasemin 90502925 белая (VI-KO Турция) | 17 | 96.9 | 0.06
32847.Ю2847 Рамка-6 Yasemin 90502926 белая (VI-KO Турция) | 8 | 113.04 | 0.07
32857.Ю2857 Вставка Yasemin 90614201 двойная белая (VI-KO Турция) | 21 | 6.84 | 0.01
32929.Ю2929 Розетка Yasemin 90554013 телефонная с/п 1 вход 4 контакта бежевая без вставки (VI-KO Турция) | 11 | 81.96 | 0.07
32931.Ю2931 Розетка Yasemin 90554033 телефонная с/п 2 входа 4 контакта бежевая без вставки (VI-KO Турция) | 12 | 132.42 | 0.06
32933.Ю2933 Розетка Yasemin 90554032 компьютерная с/п 1 входа 8 контактов бежевая без вставки (VI-KO Турци | 0 | 404.22 | 0.07
32937.Ю2937 Розетка Yasemin 90554035 телефон+модем 2 входа 4+8 контактов бежевая без вставки (VI-KO Турция | 2 | 508.86 | 0.06
32947.Ю2947 Рамка-6 Yasemin 90504926 бежевая (VI-KO Турция) | 18 | 113.04 | 0.07
33100. Ю3100 Механизм Merten D-Life MTN3111-0000 выключателя 1 кл. с/п (Schneider Electric) | 0 | 584.76 | 0.05
33101. Ю3101 Механизм Merten D-Life MTN3131-0000 выключателя 1кл. с подсветкой с/п (Schneider Electric) | 0 | 1689 | 0.05
33102. Ю3102 Механизм Merten D-Life MTN3116-0000 переключателя 1кл. с/п (Schneider Electric) | 0 | 763.08 | 0.05
33103. Ю3103 Механизм Merten D-Life MTN3136-0000 переключателя 1кл. с подсветкой с/п (Schneider Electric) | 0 | 1412.28 | 0.05
33104. Ю3104 Механизм Merten D-Life MTN3117-0000 переключателя 1кл. перекрестный с/п (Schneider Electric) | 0 | 1448.4 | 0.05
33105. Ю3105 Механизм Merten D-Life MTN3115-0000 выключателя 2 кл. с/п (Schneider Electric) | 0 | 953.46 | 0.05
33107. Ю3107 Механизм Merten D-Life MTN3126-0000 переключателя 2кл. с/п (Schneider Electric) | 0 | 1852.44 | 0.05
33110. Ю3110 Механизм Merten D-Life MTN5134-0000 светорегулятора 400Вт (LED 4-200ВА) поворотный с/п (Schne | 0 | 12408 | 0.1
33111. Ю3111 Механизм Merten D-Life MTN4366-0100 зарядного устройства 2хUSB тип А 5В 2,1А с/п (Schneider) | 0 | 5955.84 | 0.1
33112. Ю3112 Механизм Merten D-Life MTN4366-0110 зарядного устройства 2хUSB тип А,С 5В 2,4А с/п (Schneider | 0 | 6813.12 | 0.1
33113. Ю3113 Механизм Merten D-Life MTN466099 розетки R/TV+SAT конечная с/п (Schneider Electric) | 0 | 1628.88 | 0.05
33114. Ю3114 Механизм Merten D-Life MTN463501 розетки телефонной RJ12 4 контактов с/п (Schneider Electric) | 9 | 1782.24 | 0.06
33115. Ю3115 Механизм Merten D-Life MTN4530-0000 розетки компьютерной RJ45 категория 6a 8 конт. с/п (Schne | 0 | 2046.66 | 0.05
33144. Ю3144 Накладка Merten D-Life MTN5250-6035 светорегулятора поворотного белый лотос (Schneider Electr | 0 | 1922.16 | 0.02
33145. Ю3145 Накладка Merten D-Life MTN4367-6035 зарядного устройства белый лотос (Schneider Electric) | 0 | 824.4 | 0.02
33147. Ю3147 Накладка Merten D-Life MTN4215-6035 для телефонной розетки 1 вход белый лотос (Schneider Elec | 0 | 515.76 | 0.02
33149. Ю3149 Механизм Merten D-Life MTN5764-6035 регулятора теплого пола 5-30град.С с/п белый лотос (Schne | 0 | 21432 | 0.1
33150. Ю3150 Механизм Merten D-Life MTN2301-6035 розетки "евро" с/п белый лотос (Schneider Electric) | 0 | 558 | 0.07
33151. Ю3151 Механизм Merten D-Life MTN2300-6035 розетки "евро" со шторками с/п белый лотос (Schneider Ele | 0 | 1050.78 | 0.05
33152. Ю3152 Механизм Merten D-Life MTN2314-6035 розетки "евро" с крыш. и штор. IP44 с/п белый лотос (Schn | 0 | 2161.26 | 0.06
33153. Ю3153 Механизм Merten D-Life MTN2367-6035 розетки "евро" + 2хUSB тип А,С 3А белый лотос (Schneider) | 1 | 10287.36 | 0.1
33155.Ю3155 Розетка Common Type WSТ1426WH телефонная 2 входа 6 контактов с/п белая (Panasonic Electric Кор | 0 | 183.12 | 0.1
33156. Ю3156 Рамка-1 Merten D-Life MTN4010-6535 белый лотос (Schneider Electric) | 0 | 367.8 | 0.02
33159. Ю3159 Рамка-4 Merten D-Life MTN4040-6535 универсальная белый лотос (Schneider Electric) | 0 | 1484.7 | 0.04
33160. Ю3160 Рамка-5 Merten D-Life MTN4050-6535 универсальная белый лотос (Schneider Electric) | 0 | 2188.32 | 0.04
33170. Ю3170 Клавиша-1 Merten D-Life MTN3300-6033 сахара (Schneider Electric) | 0 | 425.04 | 0.02
33172. Ю3172 Клавиша-2 Merten D-Life MTN3400-6033 сахара (Schneider Electric) | 0 | 782.76 | 0.02
33173. Ю3173 Клавиша-2 Merten D-Life MTN3420-6033 с окном подсветки сахара (Schneider Electric) | 0 | 1624.32 | 0.02
33174. Ю3174 Накладка Merten D-Life MTN5250-6033 светорегулятора поворотного сахара (Schneider Electric) | 0 | 2147.76 | 0.02
33175. Ю3175 Накладка Merten D-Life MTN4367-6033 зарядного устройства сахара (Schneider Electric) | 4 | 974.64 | 0.02
33176. Ю3176 Накладка Merten D-Life MTN4123-6033 для телевизионной R/TV+SAT розетки сахара (Schneider) | 0 | 789.9 | 0.02
33177. Ю3177 Накладка Merten D-Life MTN4215-6033 для телефонной розетки 1 вход сахара (Schneider Electric) | 15 | 773.4 | 0.02
33177.Ю3177 Розетка Common Type WSТ5751WH ТЛФ 1 вход+розетка TV конечная с/п белая (Panasonic Electric Кор | 4 | 184.62 | 0.22
33178. Ю3178 Накладка Merten D-Life MTN4521-6033 для компьютерной розетки 1 вход сахара (Schneider Electri | 0 | 650.22 | 0.02
33178.Ю3178 Розетка Common Type WSТ5752WH ТЛФ 2 входа+розетка TV конечная с/п белая (Panasonic Electric Ко | 2 | 349.92 | 0.22
33179. Ю3179 Механизм Merten D-Life MTN5764-6033 регулятора теплого пола 5-30град. С с/п сахара (Schneider | 0 | 23958.72 | 0.1
33180. Ю3180 Механизм Merten D-Life MTN2301-6033 розетки "евро" с/п сахара (Schneider Electric) | 0 | 667.5 | 0.1
33182. Ю3182 Механизм Merten D-Life MTN2314-6033 розетки "евро" с крыш. и штор. IP44 с/п сахара (Schneider | 0 | 2544.78 | 0.1
33183. Ю3183 Механизм Merten D-Life MTN2367-6033 розетки "евро" + 2хUSB тип А,С 3А сахара (Schneider Elect | 0 | 10558.08 | 0.1
33187. Ю3187 Рамка-2 Merten D-Life MTN4020-6533 универсальная сахара (Schneider Electric) | 0 | 875.34 | 0.03
33188. Ю3188 Рамка-3 Merten D-Life MTN4030-6533 универсальная сахара (Schneider Electric) | 0 | 1380.72 | 0.03
33189. Ю3189 Рамка-4 Merten D-Life MTN4040-6533 универсальная сахара (Schneider Electric) | 0 | 1574.7 | 0.04
33200.Р3200. Накладка ELSO Fashion 207034 светорегулятора белая (Schneider Electric) | 10 | 229.86 | 0.01
33201. Ю3201 Клавиша-1 Merten D-Life MTN3320-6036 с окном подсветки нержавеющая сталь (Schneider Electric) | 0 | 1279.62 | 0.02
33201.Р3201. Накладка ELSO Fashion 207044 светорегулятора белая (Schneider Electric) | 2 | 339.06 | 0.01
33203. Ю3203 Клавиша-2 Merten D-Life MTN3420-6036 с окном подсветки нержавеющая сталь (Schneider Electric) | 1 | 2341.74 | 0.02
33204. Ю3204 Накладка Merten D-Life MTN5250-6036 светорегулятора поворотного нержавеющая сталь (Schneider) | 0 | 2874.18 | 0.02
33205. Ю3205 Накладка Merten D-Life MTN4367-6036 зарядного устройства нержавеющая сталь (Schneider Electri | 15 | 1326.54 | 0.02
33207. Ю3207 Накладка Merten D-Life MTN4215-6036 для телефонной розетки 1 вход нержавеющая сталь (Schneide | 60 | 1525.08 | 0.02
33208.Ю3208. Механизм Эльма 100020 розетки с/п песочный (Влас и К Москва) | 36 | 68.46 | 0.08
33209. Ю3209 Механизм Merten D-Life MTN5764-6036 регулятора теплого пола 5-30г.С с/п нержавеющая сталь (SE | 0 | 24500.16 | 0.1
33209.Ю3209. Механизм Эльма 200020 розетки "евр" с/п песочный (Влас и К Москва) | 0 | 80.28 | 0.08
33210.Ю3210. Механизм Эльма 400020 телевизионной розетки универсальный с/п песочный (Влас и К Москва) | 10 | 109.68 | 0.09
33211. Ю3211 Механизм Merten D-Life MTN2300-6036 розетки "евро" со шторками с/п нержавеющая сталь (Schneid | 0 | 1893.3 | 0.1
33211.Ю3211. Механизм Эльма 300020 телефонной розетки 1 вход 4 контакта с/п песочный (Влас и К Москва) | 1 | 109.68 | 0.06
33212. Ю3212 Механизм Merten D-Life MTN2314-6036 розетки "евро" с крыш. и штор. IP44 с/п нержавеющая сталь | 0 | 3415.62 | 0.1
33212.Р3212. Ободок ELSO Fashion 21169.80/4 розетки телефонной белый (Schneider Electric) | 6 | 35.7 | 0.01
33212.Ю3212. Механизм Эльма 500020 компьютерной розетки 1 вход 8 контактов с/п песочный (Влас и К Москва) | 5 | 333.06 | 0.06
33213. Ю3213 Механизм Merten D-Life MTN2367-6036 розетки "евро" + 2хUSB тип А,С 3А нержавеющая сталь (Schn | 0 | 10873.92 | 0.1
33213.Ю3213. Механизм Эльма 100010 розетки с/п белый (Влас и К Москва) | 1 | 40.32 | 0.08
33215.Ю3215. Механизм Эльма 200010 розетки "евр" с/п белый (Влас и К Москва) | 0 | 46.08 | 0.08
33217. Ю3217 Рамка-2 Merten D-Life MTN4020-6536 универсальная нержавеющая сталь (Schneider Electric) | 0 | 1340.1 | 0.03
33217.Ю3217. Механизм Эльма 400010 телевизионной розетки универсальный с/п белый (Влас и К Москва) | 1 | 68.58 | 0.09
33218. Ю3218 Рамка-3 Merten D-Life MTN4030-6536 универсальная нержавеющая сталь (Schneider Electric) | 0 | 2138.46 | 0.03
33219. Ю3219 Рамка-4 Merten D-Life MTN4040-6536 универсальная нержавеющая сталь (Schneider Electric) | 0 | 3167.46 | 0.04
33219.Р3219. Накладка ELSO Fashion 206214 розетки компьютерной 2 входа белая (Schneider Electric) | 2 | 377.22 | 0.01
33221.Ю3221. Механизм Эльма 500010 компьютерной розетки 1 вход 8 контактов с/п белый (Влас и К Москва) | 6 | 280.68 | 0.06
33223.Ю3223. Рамка-1 Эльма Р00101 белая с белой вставкой (Влас и К Москва) | 1 | 16.32 | 0.02
33225.Ю3225. Рамка-1 Эльма Р00105 белая с золотой вставкой (Влас и К Москва) | 25 | 44.04 | 0.02
33227.Ю3227. Рамка-1 Эльма Р00108 белая с хромированной вставкой (Влас и К Москва) | 20 | 44.04 | 0.02
33230. Ю3230 Клавиша-1 Merten D-Life MTN3300-6034 антрацит (Schneider Electric) | 0 | 950.28 | 0.02
33231. Ю3231 Клавиша-1 Merten D-Life MTN3320-6034 с окном подсветки антрацит (Schneider Electric) | 0 | 1213.5 | 0.02
33231.Ю3231. Рамка-2 Эльма РР0105 горизонтальная белая с золотой вставкой (Влас и К Москва) | 12 | 63.84 | 0.02
33232. Ю3232 Клавиша-2 Merten D-Life MTN3400-6034 антрацит (Schneider Electric) | 0 | 1384.8 | 0.02
33233. Ю3233 Клавиша-2 Merten D-Life MTN3420-6034 с окном подсветки антрацит (Schneider Electric) | 0 | 2107.14 | 0.02
33233.Ю3233. Рамка-2 Эльма РР0108 горизонтальная белая с хромированной вставкой (Влас и К Москва) | 3 | 63.84 | 0.02
33234. Ю3234 Накладка Merten D-Life MTN5250-6034 светорегулятора поворотного антрацит (Schneider Electric) | 0 | 2955.36 | 0.02
33235. Ю3235 Накладка Merten D-Life MTN4367-6034 зарядного устройства антрацит (Schneider Electric) | 0 | 1191.18 | 0.02
33236. Ю3236 Накладка Merten D-Life MTN4123-6034 для телевизионной R/TV+SAT розетки антрацит (Schneider) | 0 | 1276.92 | 0.02
33237. Ю3237 Накладка Merten D-Life MTN4215-6034 для телефонной розетки 1 вход антрацит (Schneider Electri | 8 | 1498.02 | 0.02
33237.Ю3237. Рамка-2 Эльма РР0105В вертикальная белая с золотой вставкой (Влас и К Москва) | 14 | 77.16 | 0.02
33238. Ю3238 Накладка Merten D-Life MTN4521-6034 для компьютерной розетки 1 вход антрацит (Schneider Elect | 0 | 747.36 | 0.02
33239. Ю3239 Механизм Merten D-Life MTN5764-6034 регулятора теплого пола 5-30град. С с/п антрацит (Schneid | 0 | 25447.68 | 0.1
33241. Ю3241 Механизм Merten D-Life MTN2300-6034 розетки "евро" со шторками с/п антрацит (Schneider Electr | 0 | 1843.32 | 0.1
33241.Ю3241. Рамка-3 Эльма РРР105 горизонтальная белая с золотой вставкой (Влас и К Москва) | 11 | 82.26 | 0.03
33242. Ю3242 Механизм Merten D-Life MTN2314-6034 розетки "евро" с крыш. и штор. IP44 с/п антрацит (Schneid | 0 | 3131.34 | 0.1
33243. Ю3243 Механизм Merten D-Life MTN2367-6034 розетки "евро" + 2хUSB тип А,С 3А антрацит (Schneider Ele | 0 | 10873.92 | 0.1
33243.Ю3243. Рамка-3 Эльма РРР108 горизонтальная белая с хромированной вставкой (Влас и К Москва) | 10 | 82.26 | 0.03
33245.Ю3245. Рамка-1 Эльма Р00208 песочная с хромированной вставкой (Влас и К Москва) | 14 | 68.28 | 0.02
33246. Ю3246 Рамка-1 Merten D-Life MTN4010-6534 антрацит (Schneider Electric) | 0 | 805.92 | 0.02
33246.Ю3246. Рамка-2 Эльма РР0202 горизонтальная песочная с песочной вставкой (Влас и К Москва) | 2 | 84.48 | 0.02
33247. Ю3247 Рамка-2 Merten D-Life MTN4020-6534 универсальная антрацит (Schneider Electric) | 0 | 1376.16 | 0.03
33247.Ю3247. Рамка-2 Эльма РР0205 горизонтальная песочная с золотой вставкой (Влас и К Москва) | 7 | 106.44 | 0.02
33248.Ю3248. Рамка-2 Эльма РР0208 горизонтальная песочная с хромированной вставкой (Влас и К Москва) | 5 | 106.44 | 0.02
33249. Ю3249 Рамка-4 Merten D-Life MTN4040-6534 универсальная антрацит (Schneider Electric) | 0 | 3287.1 | 0.04
33249.Ю3249. Рамка-2 Эльма РР0202В вертикальная песочная с песочной вставкой (Влас и К Москва) | 7 | 92.1 | 0.02
33250. Ю3250 Рамка-5 Merten D-Life MTN4050-6534 универсальная антрацит (Schneider Electric) | 0 | 4614.12 | 0.04
33250.Ю3250. Рамка-2 Эльма РР0205В вертикальная песочная с золотой вставкой (Влас и К Москва) | 15 | 120.84 | 0.02
33252.Ю3252. Рамка-3 Эльма РР0205 горизонтальная песочная с золотой вставкой (Влас и К Москва) | 9 | 138.6 | 0.03
33253.Ю3253. Рамка-3 Эльма РР0208 горизонтальная песочная с хромированной вставкой (Влас и К Москва) | 11 | 138.6 | 0.03
33258.Ю3258. Вставка-1 Tuna 6020115706 серая (EL-BI Турция) | 108 | 2.7 | 0
33261.Ю3261. Вставка-2 Tuna 6020215706 серая (EL-BI Турция) | 16 | 6.6 | 0
33261.Ю3281. Розетка Tuna 5020200221 ТЛФ 1 вход 4 контакта с/п без вставки белая (EL-BI Турция) | 3 | 56.1 | 0.07
33262.Ю3262. Вставка-2 Tuna 6020228706 золотая (EL-BI Турция) | 5 | 9.9 | 0
33263.Ю3263. Вставка-2 Tuna 6020219706 хромовая (EL-BI Турция) | 8 | 9.9 | 0
33266.Ю3266. Рамка-2 Tuna 5020300226 бежевая (EL-BI Турция) | 4 | 25.62 | 0.04
33272. Ю3272 Рамка-2 Merten D-Life MTN4020-6520 стекло универсальная белый кристал (Schneider Electric) | 5 | 9430.08 | 0.03
33273. Ю3273 Рамка-3 Merten D-Life MTN4030-6520 стекло универсальная белый кристал (Schneider Electric) | 14 | 15476.16 | 0.03
33274. Ю3274 Рамка-4 Merten D-Life MTN4040-6520 стекло универсальная белый кристал (Schneider Electric) | 17 | 19311.36 | 0.04
33275. Ю3275 Рамка-5 Merten D-Life MTN4050-6520 стекло универсальная белый кристал (Schneider Electric) | 0 | 26034.24 | 0.04
33277. Ю3277 Рамка-2 Merten D-Life MTN4020-6503 стекло универсальная черный оникс (Schneider Electric) | 145 | 9430.08 | 0.03
33278. Ю3278 Рамка-3 Merten D-Life MTN4030-6503 стекло универсальная черный оникс (Schneider Electric) | 100 | 15476.16 | 0.03
33279. Ю3279 Рамка-4 Merten D-Life MTN4040-6503 стекло универсальная черный оникс (Schneider Electric) | 40 | 19311.36 | 0.04
33280. Ю3280 Рамка-5 Merten D-Life MTN4050-6503 стекло универсальная черный оникс (Schneider Electric) | 0 | 26034.24 | 0.04
33280.Ю3280. Розетка Tuna 5020200221 ТЛФ 1 вход+фальшвход с/п без вставки белая (EL-BI Турция) | 2 | 59.1 | 0.07
33282. Ю3282 Рамка-2 Merten D-Life MTN4020-6547 камень универсальная базальт (Schneider Electric) | 0 | 9971.52 | 0.03
33283. Ю3283 Рамка-3 Merten D-Life MTN4030-6547 камень универсальная базальт (Schneider Electric) | 0 | 16784.64 | 0.03
33284. Ю3284 Рамка-4 Merten D-Life MTN4040-6547 камень универсальная базальт (Schneider Electric) | 0 | 21883.2 | 0.04
33285. Ю3285 Рамка-5 Merten D-Life MTN4050-6547 камень универсальная базальт (Schneider Electric) | 0 | 26711.04 | 0.04
33285.Ю3285. Вставка-2 Tuna 6020202706 белая (EL-BI Турция) | 100 | 6.6 | 0
33288.Ю3288. Розетка Tuna 5020200230 компьютерная 2 вх. 8 конт. с/п без вставки белая (EL-BI Турция) | 5 | 545.94 | 0.07
33291.Ю3291. Выключатель Tuna 5020300203 2кл. с подсветкой с/п без вставки бежевый (EL-BI Турция) | 3 | 84.18 | 0.09
33294.Ю3294. Переключатель Tuna 5020300211 2кл. с/п без вставки бежевый (EL-BI Турция) | 1 | 70.98 | 0.09
33298.Ю3298. Розетка Tuna 5020300221 ТЛФ 1 вход 4 контакта с/п без вставки бежевая (EL-BI Турция) | 8 | 50.04 | 0.07
33401.Р3401. Рамка-3 NOVIA 284301 серая (Schneider Electric) | 7 | 238.26 | 0.03
33402.Р3402. Рамка-4 NOVIA 284401 серая (Schneider Electric) | 16 | 386.76 | 0.04
33404.Р3404. Механизм NOVIA 295801 розетки с/п (Schneider Electric) | 15 | 136.5 | 0.06
33405.Р3405. Клавиша-1 NOVIA 293601 серая (Schneider Electric) | 8 | 65.22 | 0.01
33406.Р3406. Клавиша-2 NOVIA 293501 серая (Schneider Electric) | 27 | 153 | 0.01
33407.Р3407. Накладка NOVIA 286021 розетки телевизионной серая (Schneider Electric) | 6 | 145.5 | 0.03
33408.Р3408. Накладка NOVIA 283001 розетки серая (Schneider Electric) | 2 | 77.22 | 0.03
33409.Р3409. Накладка NOVIA 287021 светорегулятора серая (Schneider Electric) | 7 | 437.94 | 0.01
33412.Р3412. Рамка-2 NOVIA 284209 красная (Schneider Electric) | 44 | 128.94 | 0.02
33413.Ю3413 Розетка Carmen 90561055 двойная с/п белая (VI-KO Турция) | 0 | 180.48 | 0.11
33414.Р3414. Рамка-3 NOVIA 284309 красная (Schneider Electric) | 9 | 222.72 | 0.03
33416.Р3416. Рамка-4 NOVIA 284409 красная (Schneider Electric) | 17 | 361.68 | 0.04
33417.Р3417. NOVIA.Б.Рамка-4. 284404 | 11 | 347.28 | 0.04
33419.Р3419. NOVIA.Б.Рамка-5. 284504 | 4 | 518.16 | 0.05
33422.Ю3422 Рамка-2 Carmen 90571102 горизонтальная белая (VI-KO Турция) | 9 | 83.64 | 0.03
33423.Ю3423 Рамка-2 Carmen 90571002 вертикальная белая (VI-KO Турция) | 3 | 81.54 | 0.03
33426.Ю3426 Рамка-4 Carmen 90571104 горизонтальная белая (VI-KO Турция) | 22 | 157.32 | 0.06
33427.Ю3427 Рамка-5 Carmen 90571105 горизонтальная белая (VI-KO Турция) | 3 | 213.36 | 0.08
33429.Ю3429 Коробка Carmen 90571009 установочная 1 пост о/п белая (VI-KO Турция) | 1 | 78.54 | 0.04
33430.Р3430. Механизм NOVIA 295809 розетки с/п (Schneider Electric) | 12 | 127.44 | 0.06
33431.Р3431. NOVIA.Б.Накладка розетки 283214 | 1 | 65.64 | 0.02
33433.Р3433. NOVIA.Б.Ободок ТЛФ розетки 283154 | 42 | 44.76 | 0
33435.Ю3435 Переключатель Carmen 90562017 2кл. с/п бежевый (VI-KO Турция) | 1 | 288.9 | 0.1
33438.Р3438. Накладка NOVIA 286029 розетки телевизионная красная (Schneider Electric) | 11 | 136.5 | 0.01
33442.Р3442. Клавиша-1 NOVIA 293609 красная (Schneider Electric) | 16 | 68.76 | 0.01
33443.Р3443. Клавиша-2 NOVIA 293509 красная (Schneider Electric) | 22 | 113.34 | 0.01
33445.Р3445. NOV.Клавиша-3. 15244 | 3 | 152.88 | 0.01
33448.Р3448. NOV.Накладка светорегулятора 287024 | 7 | 424.5 | 0.01
33449.Р3449. NOV.Кольцо серое 284710 | 12 | 13.68 | 0
33450.Р3450. Накладка NOVIA 287029 светорегулятора красная (Schneider Electric) | 4 | 381.78 | 0.01
33451.Р3451. NOV.Кольцо ореховое 284720 | 2 | 13.68 | 0
33453.Р3453. NOV.Кольцо черное 284730 | 29 | 13.68 | 0
33453.Ю3453 Рамка-2 Carmen 90572002 вертикальная бежевая (VI-KO Турция) | 7 | 96.3 | 0.03
33456.Ю3456 Рамка-4 Carmen 90572104 горизонтальная бежевая (VI-KO Турция) | 8 | 136.56 | 0.05
33457.Ю3457 Рамка-5 Carmen 90572105 горизонтальная бежевая (VI-KO Турция) | 4 | 173.88 | 0.08
33459.Р3459. NOV.Кольцо вересковое 284781 | 35 | 13.68 | 0
33459.Ю3459 Коробка Carmen 90572030 установочная 1 пост о/п бежевая (VI-KO Турция) | 14 | 81.96 | 0.04
33461.Р3461. NOV.Кольцо зеленое 284770 | 32 | 13.68 | 0
33463.Р3463. NOV.Кольцо "рубиновое" 284790 | 10 | 13.68 | 0
33465.Р3465. NOV.Кольцо голубое 284751 | 18 | 13.68 | 0
33471.Р3471. NOV.Накладка(2вх)роз.компьют. 286414 | 2 | 122.34 | 0.01
33473.Р3473. Рамка-3 ELSO Fashion 204303 черная (Schneider Electric) | 1 | 69.9 | 0.03
33474.Р3474. Рамка-4 ELSO Fashion 204403 черная (Schneider Electric) | 6 | 88.92 | 0.04
33477.Р3477. Накладка ELSO Fashion 206023 TV-FM розетки черная (Schneider Electric) | 6 | 24.9 | 0.01
33481.Р3481. Рамка-4 ELSO Faschion 204409 красная (Schneider Electric) | 11 | 133.02 | 0.04
33485.Р3485. Накладка ELSO Faschion 206029 TV-FM розетки с/п красная (Schneider Electric) | 16 | 39.36 | 0.01
33507.Ю3507 Переключатель Mimoza 22026 2кл. без вставки с/п белый (Makel Турция) | 0 | 132.72 | 0.1
33517.Ю3517 Розетка Mimoza 22014 телефонная 1 вход 4 контакта без вставки с/п белая (Makel Турция) | 2 | 80.34 | 0.07
33519. Ю3519. Розетка Олимп 1075 компьютерная 1 вход 8 контактов о/п белая (UNIVersal) | 1 | 111.18 | 0.04
33536.Ю3536 Вставка Mimoza 10221 двойная белая (Makel Турция) | 13 | 6.84 | 0
33558.Ю3558 Розетка Mimoza 32034 телефонная 2 входа 4 контакта без вставки с/п бежевая (Makel Турция) | 2 | 107.04 | 0.07
33561.Ю3561 Розетка Mimoza 32037 2вх. (телефонная+компьютерная) без вставки с/п бежевая (Makel Турция) | 0 | 162.3 | 0.07
33562. Ю3562. Розетка Олимп 1078 компьютерная 1 вход 8 контактов о/п "сосна" (UNIVersal) | 1 | 159.6 | 0.05
33570.Ю3570 Вставка Mimoza 10228 двойная бежевая (Makel Турция) | 17 | 6.84 | 0
33572. Ю3572. Розетка Олимп 7946796 "евр" о/п "бук" (UNIVersal) | 1 | 112.26 | 0.09
33605.Ю3605 Выключатель Tuna 50207203 2кл. с подсветкой с/п "ольха" (EL-BI Турция) | 0 | 202.98 | 0.08
33606.Ю3606 Выключатель Tuna 50207207 1кл. кнопочный с/п "ольха" (EL-BI Турция) | 7 | 126.24 | 0.08
33614.Ю3614 Розетка Tuna 50207224 TV универсальная с/п "ольха" (EL-BI Турция) | 1 | 161.34 | 0.1
33618.Ю3618 Рамка-2 Tuna 50207226 горизонтальная "ольха" (EL-BI Турция) | 12 | 94.8 | 0.02
33619.Ю3619 Рамка-3 Tuna 50207227 горизонтальная "ольха" (EL-BI Турция) | 5 | 115.38 | 0.05
33620.Ю3620 Рамка-4 Tuna 50207228 горизонтальная "ольха" (EL-BI Турция) | 9 | 146.04 | 0.06
33646.Ю3646 Рамка-4 Tuna 50206228 горизонтальная "вишня" (EL-BI Турция) | 1 | 146.04 | 0.04
33650. Р3650. Рамка-3 Unica Хамелеон MGU6.006.824 шампань вставка белая (Schneider Electric) | 0 | 358.8 | 0.04
33652.Ю3652 Переключатель Mimoza 24205 1кл. с/п "дуб" (Makel Турция) | 0 | 212.1 | 0.09
33661.Ю3661 Розетка Mimoza 24217 двойная с/п "дуб" (Makel Турция) | 0 | 278.34 | 0.09
33666.Ю3666 Рамка-2 Mimoza 24212 горизонтальная "дуб" (Makel Турция) | 6 | 109.56 | 0.02
33668.Ю3668 Рамка-3 Mimoza 24213 горизонтальная "дуб" (Makel Турция) | 3 | 138.66 | 0.03
33669.Ю3669 Рамка-3 Mimoza 24233 вертикальная "дуб" (Makel Турция) | 16 | 124.8 | 0.03
33675.Ю3675 Выключатель Mimoza 24001 1кл. с/п "орех" (Makel Турция) | 2 | 300.48 | 0.08
33676.Ю3676 Выключатель Mimoza 24021 1кл. с подсветкой с/п "орех" (Makel Турция) | 0 | 165.06 | 0.09
33680.Ю3680 Выключатель Mimoza 24023 2кл. с подсветкой с/п "орех" (Makel Турция) | 0 | 269.64 | 0.09
33688.Ю3688 Розетка Mimoza 24007 TV проходная с/п "орех" (Makel Турция) | 0 | 115.44 | 0.07
33689.Ю3689 Розетка Mimoza 24014 телефонная 1 вход 4 контакта с/п "орех" (Makel Турция) | 0 | 104.7 | 0.07
33691.Ю3691 Рамка-2 Mimoza 24012 горизонтальная "орех" (Makel Турция) | 0 | 70.86 | 0.02
33694.Ю3694 Рамка-3 Mimoza 24033 вертикальная "орех" (Makel Турция) | 15 | 150.48 | 0.03
33695.Ю3695 Рамка-4 Mimoza 24039 горизонтальная "орех" (Makel Турция) | 6 | 193.56 | 0.04
33714.Ю3714 Розетка Siva Ustu 45114 телефонная 1 вход 4 контакта о/п белая (Makel Турция) | 0 | 102.36 | 0.04
33726.Ю3726 Выключатель Siva Ustu 45223 2кл. о/п с подсветкой бежевый (Makel Турция) | 0 | 160.74 | 0.06
33752.Ю3752 Розетка Siva Ustu 45307 телевизионная проходная о/п дуб (Makel Турция) | 0 | 122.04 | 0.05
33765.Ю3765 Выключатель Siva Ustu 45403 2кл. о/п орех (Makel Турция) | 0 | 265.74 | 0.06
33771.Ю3771 Розетка Siva Ustu 45414 телефонная 1 вход 4 контакта о/п орех (Makel Турция) | 0 | 138.72 | 0.04
33772.Ю3772 Розетка Siva Ustu 45407 телевизионная проходная о/п орех (Makel Турция) | 5 | 150.96 | 0.05
34613.Ю4613 Накладка Extra С1НД3-001 светорегулятора поворотного белая (Gusi Electric) | 1 | 44.04 | 0.09
34614.Р4614 Кнопка Domolux SIM/SW звонка 90х90x18,5мм 12В 1,5А cеребро/черный (Grothe Германия) | 0 | 911.58 | 0.07
34621.Р4621 Кнопка звонка PDJ-213 с табличкой о/п 250В 1А белая (Zamel Польша) | 0 | 266.88 | 0.03
34623.Ю4623 Накладка Extra С1А1-001 TV-FM розетки белая (Gusi Electric) | 3 | 33.84 | 0.02
34641.Р4641 Звонок Зуммер-1-01 электронный трель без кнопки (Аврора Волгоград) | 0 | 251.88 | 0.11
34647.Р4647 Звонок Соло СЛ-03Р электронный трель с регулятором громкости без кнопки (Тритон Москва) | 0 | 270.42 | 0.11
34649.Ю4649 Накладка Extra С1А1-003 TV-FM розетки бежевая (Gusi Electric) | 15 | 29.28 | 0.02
34664.Р4664 Кнопка звонка KKO 2001 SIM/WS 65х25x20мм 24В 1,5А cеребро/черный (Grothe Германия) | 0 | 591.78 | 0.02
34666.Ю4666 Механизм Extra С1Т12-004 телефонной розетки 1вх. 4 конт. с/п серебро (Gusi Electric) | 7 | 126.9 | 0.04
34670.Ю4670 Накладка Extra С1А1-004 TV-FM розетки серебро (Gusi Electric) | 29 | 43.98 | 0.01
34677.Р4677 Звонок Гонг Форте GNS-223 электромеханический 2 тона без кнопки (Zamel Польша) | 0 | 1856.04 | 0.39
34679.Р4679 Звонок Гонг GNS-921/N электромех. с выключателем 2 тона без кнопки (Zamel Польша) | 0 | 889.38 | 0.27
34684.Ю4684 Механизм Extra С1Р1-005 розетки с/п золото (Gusi Electric) | 2 | 60.9 | 0.06
34691.Ю4691 Накладка Extra С1А1-005 TV-FM розетки золото (Gusi Electric) | 20 | 43.98 | 0.01
34692.Ю4692 Накладка Extra С1НД3-005 светорегулятора поворотного золото (Gusi Electric) | 26 | 67.68 | 0.01
34736.Ю4736. Розетка Classica С2Т12-003 телефонная 1 вход 4 контакта бежевая (Gusi Electric Москва) | 0 | 49.44 | 0.05
34737.Ю4737. Розетка Classica С2К1-003 компьютерная 1 вход 8 контактов бежевая (Gusi Electric Москва) | 5 | 137.04 | 0.04
34756.Ю4756. Розетка Classica С2Т12-002 телефонная 1 вход 4 контакта серая (Gusi Electric Москва) | 1 | 79.08 | 0.05
35109. Ю5109. Переключатель Plus 3557GC06441B1 1кл. с подсветкой без лампы с/п белый (АВВ) | 1 | 122.34 | 0.06
35120. Ю5120. Накладка Plus 5011GA00300B1 TV-FM розетки белая (АВВ) | 10 | 30.18 | 0.01
35122. Ю5122. Накладка Plus 5014GA01018B1 телефонной/компьютерной розетки 2 входа белая (АВВ) | 1 | 37.98 | 0.01
35131.Ю5131.Коробка Plus 5914-0029B1 установочная 2 поста о/п белая (АВВ) | 20 | 49.14 | 0.03
35132.Ю5132. Кольцо Plus 3914-00169B1 промежуточное для выключателей 1 пост 12,5мм белое (АВВ) | 17 | 41.4 | 0.01
35133.Ю5133. Кольцо Plus 3914-00189B1 промежуточное для розеток 1 пост 17,5мм белое (АВВ) | 16 | 48.3 | 0.03
35134.Ю5134.Кольцо Plus 5914-0169B1 промежуточное для розеток 2 поста о/п 17,5мм белое (АВВ) | 28 | 51.72 | 0.04
35143.Ю5143.Выключатель Plus 3557GC80440C2 1кл. кнопочный с/п бежевый (АВВ) | 3 | 112.86 | 0.06
35160.Ю5160.Накладка Plus 5011GA00300C2 TV-FM розетки бежевая (АВВ) | 16 | 30.18 | 0.01
35162.Ю5162. Накладка Plus 5014GA01018C2 телефонной/компьютерной розетки 2 входа бежевая (АВВ) | 4 | 48.3 | 0.01
35172.Ю5172. Заглушка Plus 11116412 неиспользуемого отверстия телефонной накладки белая (АВВ) | 4 | 42.66 | 0.01
35529.Ю5529. Пластина-2 Simon 73 73760-30 82х160х11мм белая (Simon) | 3 | 154.74 | 0.02
35614.Ю5614 Аксессуар Aquarius AQ1 для вертикального соединения о/п белый (Kontakt-Simon Польша) | 10 | 28.14 | 0.01
35801.Ю5801 Механизм Vision-metall 643620128 переключателя 1кл. с/п сталь (КОРР Германия) | 2 | 485.76 | 0.1
35803.Ю5803 Механизм Vision-metall 643720080 переключателя 1кл. с/п перекрестный сталь (КОРР Германия) | 12 | 312 | 0.1
35819.Ю5819 Рамка-4 Vision-metall 302620120 сталь (КОРР Германия) | 2 | 672.84 | 0.07
35821.Ю5821 Механизм Vision-metall 644651121 переключателя 1кл. с подсветкой с/п бронза (КОРР Германия) | 8 | 445.32 | 0.09
35822.Ю5822 Механизм Vision-metall 643751123 переключателя 1кл. с/п перекрестный бронза (КОРР Германия) | 13 | 312 | 0.09
35823.Ю5823 Механизм Vision-metall 644351122 выключателя 1кл. кнопочного с/п бронза (КОРР Германия) | 3 | 249.6 | 0.09
35825.Ю5825 Механизм Vision-metall 643351073 переключателя 2кл. с/п бронза (КОРР Германия) | 9 | 524.58 | 0.09
35831.Ю5831 Механизм Vision-metall 110151126 TV-FM розетки универсальный с/п бронза (КОРР Германия) | 15 | 774.18 | 0.13
35832.Ю5832 Механизм Vision-metall 915951088 TV-FM-SAT розетки универсальный с/п бронза (КОРР Германия) | 16 | 845.1 | 0.13
35833.Ю5833 Накладка Vision-metall 346651083 розетки телефонной с/п бронза (КОРР Германия) | 7 | 190.38 | 0.02
35835.Ю5835 Механизм Vision-metall 807751084 светорегулятора 275Вт электронный тр-р с/п бронза (КОРР Герма | 1 | 1161.48 | 0.16
35836.Ю5836 Механизм Vision-metall 805551086 светорегулятора 400 Вт сенсорный с/п бронза (КОРР Германия) | 6 | 1185.6 | 0.16
35839.Ю5839 Рамка-3 Vision-metall 302525122 бронза (КОРР Германия) | 19 | 278.16 | 0.06
35840.Ю5840 Рамка-4 Vision-metall 302625125 бронза (КОРР Германия) | 28 | 398.76 | 0.07
36105.Ю6105 Механизм Galea Life 775869 выключателя 2 кл. на 2 цепи с оранжевой индикац. с/п (Legrand) | 2 | 917.88 | 0.08
36137.Р6137 Накладка Busch-Duro 2000 SI 1771-212-102 часового выключателя с/п бежевая (АВВ) | 6 | 196.62 | 0.01
36139.Р6139 Накладка Busch-Duro 2000 SI 1773-212 1753-0-1886 таймера с/п бежевая (АВВ) | 13 | 294.6 | 0.01
36141.Р6141 Накладка Busch-Duro 2000 SI 1776-212 1710-0-3995 терморегулятора с/п бежевая (АВВ) | 2 | 238.98 | 0.01
36143.Р6143 Накладка Busch-Duro 2000 SI 1782-212 1710-0-3081 терморегулятора с/п бежевая (АВВ) | 1 | 468.18 | 0.01
36154.Р6154 Накладка Busch-Duro 2000 SI 6543-212-101 6599-0-2815 светорегулятора с/п бежевая (АВВ) | 13 | 548.88 | 0.04
36156.Р6156 ИК-пульт Busch-Duro 2000 SI 6010-25 6020-0-1133 дистанционного управления (АВВ) | 1 | 5590.08 | 0.18
36172.Р6172 Рамка-3 Spring 1723-212 1725-0-1471 бежевая (АВВ) | 1 | 119.7 | 0.01
36174.Р6174 Рамка-5 Spring 1725-212 1725-0-1473 бежевая (АВВ) | 8 | 464.76 | 0.1
36213. Р6221 Накладка Impuls 1766-74 1753-0-4989 аудиорозетки белая (АВВ) | 1 | 906.48 | 0.01
36222.Р6222 Накладка Impuls 1776-74 1710-0-3552 терморегулятора белая (АВВ) | 2 | 508.26 | 0.01
36224.Р6224 Накладка Impuls 1782-74 1710-0-3096 терморегулятора белая (АВВ) | 3 | 836.4 | 0.01
36233.Р6233 Аудиорозетка Impuls 1751-74 1753-0-4971 с/п белая (АВВ) | 1 | 730.86 | 0.07
36235.Р6235 Накладка Impuls 1803-02-74 1753-0-9004 компьютерной розетки 2 входа белая к Р8112, Р8118, Р811 | 2 | 352.44 | 0.02
36237.Р6237 Накладка Impuls 1771-74 часового механизма белая (АВВ) | 11 | 437.94 | 0.01
36239.Р6239 Накладка Impuls 1773-74 1724-0-2240 таймера белая (АВВ) | 2 | 850.2 | 0.02
36247.Ю6247 Накладка Galea Life 771572 TV-FM розетки жемчужная (Legrand) | 1 | 284.58 | 0.02
36256.Р6256 ИК-приемник Impuls 6066-74-101 6020-0-1190 белый к Р8135, Р8139 (АВВ) | 2 | 6468.6 | 0.07
36268.Р6268 Рамка-3 Impuls 1723-726 1754-0-4135 хромированная (АВВ) | 1 | 1497 | 0.03
36269.Р6269 Рамка-4 Impuls 1724-726 1754-0-4136 хромированная (АВВ) | 8 | 2381.1 | 0.06
36270.Р6270 Рамка-5 Impuls 1725-726 1754-0-4137 хромированная (АВВ) | 4 | 2121.6 | 0.09
36281. Ю6281. Накладка Galea Life 771087 датчика движения белая (Legrand) | 0 | 1434.78 | 0.05
36322.Р6322 Накладка Impuls 1776-79 1710-0-3554 терморегулятора шампань-металлик (АВВ) | 15 | 732.78 | 0.02
36335.Р6335 Накладка Impuls 1803-02-79 1753-0-9038 компьютерной розетки 2 входа шампань-металлик к Р8112,1 | 1 | 646.56 | 0.01
36337.Р6337 Накладка Impuls 1771-79 часового механизма шампань-металлик (АВВ) | 13 | 622.98 | 0.02
36339.Р6339 Накладка Impuls 1773-79 1724-0-2273 таймера шампань-металлик (АВВ) | 18 | 1326.96 | 0.01
36354.Р6354 Накладка Impuls 6543-79-101 6599-0-2621 светорегулятора шампань-металлик к Р8133, Р8135, Р8138 | 7 | 1950.42 | 0.04
36356.Р6356 ИК-приемник Impuls 6066-79-101 6020-0-0606 шампань-металлик к Р8135, Р8139 (АВВ) | 1 | 6468.6 | 0.06
36423.Р6423 Накладка Reflex SI 2561-214 1753-0-3833 розетки телефонной с/п белая к Р8111, Р8120 (АВВ) | 5 | 233.04 | 0.04
36429.Ю6429 Рамка-1 Galea Life 771961 клен (Legrand) | 2 | 2728.44 | 0.02
36436.Р6436 Накладка Reflex SI 6543-214-101 6599-0-2816 светорегулятора с/п белая к Р8133, Р8135 (АВВ) | 6 | 705.66 | 0.03
36437.Р6437 Накладка Reflex SI 1771-214-102 часового выключателя с/п белая (АВВ) | 13 | 215.7 | 0.01
36439.Р6439 Накладка Reflex SI 1773-214 1724-0-2117 таймера с/п белая (АВВ) | 12 | 352.86 | 0.01
36446.Р6446 Рамка-2 Spring 1722-214 1725-0-1475 белая (АВВ) | 10 | 94.5 | 0.04
36448.Р6448 Рамка-4 Spring 1724-214 1725-0-1477 белая (АВВ) | 3 | 208.68 | 0.04
36449.Р6449 Рамка-5 Spring 1725-214 1725-0-1478 белая (АВВ) | 4 | 445.08 | 0.08
36451.Р6451 Накладка Reflex SI 1776-214 1710-0-3531 терморегулятора с/п белая (АВВ) | 11 | 238.98 | 0.01
36452.Р6452 Накладка Reflex SI 1782-214 1710-0-3082 терморегулятора с/п белая (АВВ) | 3 | 468.18 | 0.02
36455.Ю6455 Рамка-1 Galea Life 771971 вишня (Legrand) | 2 | 1263.54 | 0.03
36458.Р6458 Датчик Reflex SI 6813-101 присутствия 360 градусов с/п белый (АВВ) | 2 | 7765.68 | 0
36459.Р6459 Коробка Reflex SI 6885 6899-0-0282 датчика присутствия о/п белая (АВВ) | 3 | 713.52 | 0.05
36494.Ю6494 Механизм PRO21 775969 TV-FM розетки конечной с/п (Legrand) | 1 | 474.54 | 0.09
36508.Р6508 Лампа Busch-Duro 2000 WW 8332-1 1кл. выключателя 0,6 mA 230В (ABB) | 2 | 243.24 | 0.01
36509.Р6509 Лампа Busch-Duro 2000 WW 8339-1 2кл. выключателя 0,6 mA 230В (ABB) | 1 | 243.24 | 0.01
36510.Р6510 Символ "Звонок" Busch-Duro 2000 WW 2145 КI (ABB) | 9 | 49.92 | 0
36542.Р6542 Переключатель Nautic 566656002 1кл. с подсветкой о/п IP44 серый (КОРР Германия) | 1 | 489.24 | 0.12
36558. Ю6558. Механизм Celiane 67314 розетки аудио/видео 2RCA + S-видео с/п (Legrand) | 1 | 3114 | 0.04
36559.Ю6559 Механизм Celiane 067315 розетки аудио/видео тип YUV с/п (Legrand) | 2 | 2096.16 | 0.04
36593.Ю6593 Накладка Celiane 064936 розетки компьютерной 2 входа графит (Legrand) | 3 | 604.26 | 0.01
36603.Ю6603 Накладка Celiane 068016 переключателя с рычажком белая (Legrand) | 16 | 151.38 | 0.01
36604.Ю6604 Накладка Celiane 066204 переключателя с рычажком бежевая (Legrand) | 17 | 173.16 | 0.01
36607.Р6607 Клавиша ELSO Fashion 233604 ударопрочная белая (Schneider Electric) | 1 | 76.44 | 0.01
36609.Ю6609 Накладка Celiane 068015 нажимного переключателя белая (Legrand) | 4 | 212.64 | 0.01
36611.Ю6611 Накладка Celiane 065101 выкл., перекл. 1 кл. узкая титан к Ю6500-02,09-11 (Legrand) | 0 | 355.56 | 0.01
36616.Р6616 Клавиша ELSO Fashion 233600 ударопрочная бежевая (Schneider Electric) | 4 | 61.98 | 0.02
36621.Ю6621 Накладка Celiane 068041 выключателя сенсорного белая (Legrand) | 4 | 624.3 | 0.02
36628.Ю6628 Накладка Celiane 066254 датчика движения бежевая (Legrand) | 8 | 702.9 | 0.11
36629.Ю6629 Накладка Celiane 068335 датчика движения титан (Legrand) | 1 | 593.04 | 0.11
36641.Р6641 Механизм Arcus Pdk2.2-102 IP44(01) выключателя 1кл. с/п IP44 белый (Prodax Венгрия) | 3 | 283.92 | 0.05
36641.Ю6641 Накладка Celiane 065283 (064950) светорегулятора графит (Legrand) | 3 | 1672.92 | 0.01
36643.Ю6643 Накладка Celiane 066285 светорегулятора сенсорного бежевая (Legrand) | 6 | 770.46 | 0.02
36649.Р6649 Механизм Arcus Pdk2.2-102 IP44(02) выключателя 1кл. с/п IP44 бежевый (Prodax Венгрия) | 3 | 291.72 | 0.05
36659.Р6659 Выключатель Mega Classic MW1B/11 1кл. с/п IP44 белый (Kontakt Польша) | 0 | 164.4 | 0.09
36669.Ю6669 Накладка Celiane 068151 выключателя жалюзи кнопочного белая (Legrand) | 4 | 195.48 | 0.01
36673.Р6673 Выключатель Mega Classic MW1B/21 1кл. с/п IP44 синий (Kontakt Польша) | 0 | 169.5 | 0.09
36675.Ю6675 Накладка Celiane 068008 для выключателя со шнуром белая (Legrand) | 5 | 112.08 | 0.01
36676.Ю6676 Накладка Celiane 066217 для выключателя со шнуром бежевая (Legrand) | 1 | 112.08 | 0.01
36677.Ю6677 Накладка Celiane 068308 для выключателя со шнуром титан (Legrand) | 7 | 185.58 | 0.01
36690.Ю6690 Накладка Celiane 068243 датчика термостата белая (Legrand) | 2 | 210.12 | 0.01
36691.Ю6691 Накладка Celiane 068543 датчика термостата титан (Legrand) | 1 | 350.22 | 0.01
36697.Ю6697 Накладка Celiane 068075 светодиодного светорегулятора белая (Legrand) | 5 | 906.06 | 0.01
36698.Р6698 Коробка Plexo 85546 двойная установочная вертикальная IP44 о/п белая (Legrand) | 0 | 364.68 | 0.08
36698.Ю6698 Накладка Celiane 066265 светодиодного светорегулятора бежевая (Legrand) | 3 | 625.62 | 0.01
36702.Ю6702 Накладка Celiane 068430 розетки "евр" титан (Legrand) | 0 | 253.86 | 0.01
36723.Ю6724 Накладка Celiane 064931 розетки TV графит к Ю6563-Ю6567 (Legrand) | 9 | 480.6 | 0.01
36728.Ю6730 Накладка Celiane 064935 розетки компьютерной 1 вход графит к Ю6573-Ю6575 (Legrand) | 6 | 1003.8 | 0.01
36730.Ю6730 Накладка Celiane 068213 розетки aудио/видео тип YUV белая (Legrand) | 9 | 264.12 | 0.01
36731.Ю6731 Накладка Celiane 066278 розетки aудио/видео тип YUV бежевая (Legrand) | 8 | 169.56 | 0.01
36764.Ю6764 Рамка-1 Celiane 068641 сафари (Legrand) | 1 | 348.96 | 0.02
36768.Ю6768 Рамка-1 Celiane 068651 корица (Legrand) | 5 | 264.84 | 0.02
36777.Ю6777 Рамка-2 Celiane 068672 шафран (Legrand) | 1 | 512.94 | 0
36780.Ю6780 Рамка-1 Celiane 068681 мускат (Legrand) | 1 | 238.32 | 0.03
36784.Ю6784 Рамка-1 Celiane 068731 норка (Legrand) | 0 | 156.42 | 0.03
36786.Ю6786 Рамка-3 Celiane 068733 норка (Legrand) | 10 | 525.48 | 0.21
36789.Ю6789 Рамка-2 Celiane 068742 грэй (Legrand) | 0 | 404.82 | 0.04
36807.Ю6807 Рамка-4 Celiane 068934 графит (Legrand) | 0 | 1893.6 | 0.09
36875.Ю6875 Рамка Celiane 068635 удлиненная 4/5 модулей белая (Legrand) | 1 | 102.54 | 0.03
36876.Ю6876 Рамка Celiane 068696 удлиненная 4/5 модулей бежевая (Legrand) | 2 | 97.14 | 0.03
36884.Ю6884 Рамка Celiane 068905 удлиненная 4/5 модулей титан (Legrand) | 0 | 509.4 | 0.05
36910.Р6910 Розетка Kaptika 782114 телефонная 1 вход 4 контакта с/п белая (Legrand) | 0 | 53.4 | 0.06
37039.Ю7039 Сальник Plexo 069646 мембранный 1 ввод белый (Legrand) | 3 | 23.22 | 0.01
37112.Ю7112 Розетка Mira 701-0202-123 "евр" с крышкой с/п белая (Lezard) | 4 | 222.36 | 0.1
37117.Ю7117 Розетка Mira 701-0202-130 телевизионная конечная с/п белая (Lezard) | 8 | 193.5 | 0.07
37118.Ю7118 Розетка Mira 701-0202-137 телефонная с/п 1 вход 4 контакта белая (Lezard) | 8 | 179.64 | 0.07
37123.Ю7123 Рамка-3 Mira 701-0202-148 горизонтальная белая (Lezard) | 19 | 143.28 | 0.03
37124.Ю7124 Рамка-4 Mira 701-0202-149 горизонтальная белая (Lezard) | 7 | 163.56 | 0.04
37132.Ю7132 Переключатель Mira 701-0303-105 1кл. с/п бежевый (Lezard) | 0 | 188.16 | 0.08
37145.Ю7145 Розетка Mira 701-0303-129 телевизионная проходная с/п бежевая (Lezard) | 3 | 173.1 | 0.07
37146.Ю7146 Розетка Mira 701-0303-130 телевизионная конечная с/п бежевая (Lezard) | 3 | 193.5 | 0.07
37147.Ю7147 Розетка Mira 701-0303-137 телефонная с/п 1 вход 4 контакта бежевая (Lezard) | 5 | 179.64 | 0.05
37149.Ю7149 Розетка Mira 701-0303-139 компьютерная с/п 1 входа 8 контактов бежевая (Lezard) | 8 | 372.06 | 0.06
37153.Ю7153 Рамка-4 Mira 701-0300-149 горизонтальная бежевая (Lezard) | 7 | 163.56 | 0.04
37163.Ю7163 Выключатель Mira 701-0701-100 1кл. с/п ольха (Lezard) | 0 | 194.46 | 0.08
37164.Ю7164 Выключатель Mira 701-0701-111 1кл. с/п с подсветкой ольха (Lezard) | 8 | 258.12 | 0.08
37165.Ю7165 Переключатель Mira 701-0701-105 1кл. с/п ольха (Lezard) | 0 | 198.84 | 0.08
37176.Ю7176 Рамка-2 Mira 701-0701-147 горизонтальная ольха (Lezard) | 9 | 142.92 | 0.02
37178.Р7178. Legrand.Sagane Silex.Накладка ТV роз. 85773 | 0 | 102.18 | 0.02
37180.Ю7180 Выключатель Mira 701-0801-100 1кл. с/п сосна (Lezard) | 0 | 246.42 | 0.08
37181.Ю7181 Выключатель Mira 701-0801-111 1кл. с/п с подсветкой сосна (Lezard) | 5 | 364.56 | 0.08
37193.Ю7193 Рамка-2 Mira 701-0800-147 горизонтальная сосна (Lezard) | 7 | 210.6 | 0.02
37194.Ю7194 Рамка-3 Mira 701-0801-148 горизонтальная сосна (Lezard) | 13 | 231.9 | 0.03
37195.Ю7195 Рамка-4 Mira 701-0801-149 горизонтальная сосна (Lezard) | 21 | 277.98 | 0
37203.Ю7203 Переключатель Nata 710-0200-105 1кл. о/п белый (Lezard) | 0 | 151.32 | 0.09
37206.Ю7206 Выключатель Nata 710-0200-112 2кл. о/п с подсветкой белый (Lezard) | 0 | 145.8 | 0.09
37209.Ю7209 Розетка Nata 710-0200-121 о/п белая (Lezard) | 0 | 169.98 | 0.07
37215.Ю7215 Розетка Nata 710-0200-130 телевизионная конечная о/п белая (Lezard) | 2 | 116.28 | 0.07
37216.Ю7216 Розетка Nata 710-0200-137 телефонная 1 вход 4 контакта о/п белая (Lezard) | 0 | 118.98 | 0.07
37217.Ю7217 Розетка Nata 710-0200-139 компьютерная 1 вход 8 контактов о/п белая (Lezard) | 4 | 419.46 | 0.07
37223.Ю7223 Выключатель Nata 710-0300-112 2кл. о/п с подсветкой бежевый (Lezard) | 0 | 234.96 | 0.09
37233.Ю7233 Розетка Nata 710-0300-137 телефонная 1 вход 4 контакта о/п бежевая (Lezard) | 4 | 85.98 | 0.07
37254.Ю7254 Розетка Nata 710-0800-130 телевизионная конечная о/п "сосна" (Lezard) | 0 | 288.66 | 0.07
37300.Ю7300 Механизм Zena 609-010200200 выключателя 1 кл. с/п белый (EL-BI Турция) | 17 | 56.7 | 0.08
37301.Ю7301 Механизм Zena 609-010200201 выключателя 1 кл. с/п с подсветкой белый (EL-BI Турция) | 4 | 104.22 | 0.08
37302.Ю7302 Механизм Zena 609-010200209 переключателя 1 кл. с/п белый (EL-BI Турция) | 3 | 70.38 | 0.08
37303.Ю7303 Механизм Zena 609-010200202 выключателя 2 кл. с/п белый (EL-BI Турция) | 1 | 70.38 | 0.08
37330.Ю7330 Механизм Zena 609-010300200 выключателя 1 кл. с/п бежевый (EL-BI Турция) | 16 | 56.7 | 0.08
37332.Ю7332 Механизм Zena 609-010300209 переключателя 1 кл. с/п бежевый (EL-BI Турция) | 13 | 70.38 | 0.08
37333.Ю7333 Механизм Zena 609-010300202 выключателя 2 кл. с/п бежевый (EL-BI Турция) | 15 | 69.3 | 0.08
37346.Ю7346 Механизм Zena 609-010300221 розетки телефонной 1 вход 4 контакта с/п бежевый (EL-BI Турция) | 0 | 42.96 | 0.06
37360.Ю7360 Механизм Zena 500-012700200 выключателя 1 кл. с/п светлое дерево (EL-BI Турция) | 0 | 95.28 | 0.08
37362.Ю7362 Механизм Zena 500-012700202 выключателя 2 кл. с/п светлое дерево (EL-BI Турция) | 4 | 108.06 | 0.08
37369.Ю7369 Рамка-3 Zena 500-012700227 светлое дерево (EL-BI Турция) | 5 | 145.8 | 0.05
37464.Р7464 Рамка-4 Valena Allure 754384 универсальная тиснение бежевое (Legrand) | 1 | 2232.78 | 0.08
37480.Р7480 Накладка Valena Allure 755419 розетки ТЛФ/компьютер жемчуг (Legrand) | 0 | 131.64 | 0
37491.Р7491 Рамка-1 Valena Allure 754361 флора (Legrand) | 0 | 374.58 | 0
37500.Р7500 Механизм Cariva 695930 (773656) выключателя 1 кл. с/п белый (Legrand) | 11 | 161.16 | 0.07
37503.Р7503 Механизм Cariva 695932 (773657) переключателя 1 кл. с/п белый (Legrand) | 2 | 204.06 | 0.07
37504.Р7504 Механизм Cariva 773626 переключателя 1 кл. с/п с подсветкой белый (Legrand) | 0 | 193.92 | 0.07
37516.Р7516 Механизм Cariva 695950 (773638) розетки телефонной 1 вход 4 контакта с/п белый (Legrand) | 6 | 398.1 | 0.05
37519.Р7519 Механизм Cariva 65956 (773678) розетки телевизионной конечный-звезда с/п белый (Legrand) | 6 | 303.84 | 0.08
37520.Р7520 Механизм Cariva 773679 розетки телевизионной конечный с/п белый (Legrand) | 10 | 444.48 | 0.1
37521.Р7521 Механизм Cariva 773680 розетки телевизионной проходной с/п белый (Legrand) | 1 | 409.74 | 0.1
37522.Р7522 Механизм Cariva 773699 розетки телевизионной конечный с/п белый (Legrand) | 0 | 204.06 | 0.08
37524.Р7524 Механизм Cariva 773637 розетки TV-FM-SAT конечный с/п белый (Legrand) | 8 | 681 | 0.12
37525.Р7525 Механизм Cariva 773636 розетки TV-FM-SAT проходной с/п белый (Legrand) | 6 | 681 | 0.12
37526.Р7526 Коробка Cariva 773698 установочная 1 пост 85х85х40 мм о/п белая (Legrand) | 1 | 405.42 | 0.07
37534.Р7534 Рамка-4 Cariva 695992 (773654) белая (Legrand) | 2 | 277.08 | 0.08
37540.Р7540 Механизм Cariva 695900 (773756) выключателя 1 кл. с/п бежевый (Legrand) | 26 | 156.78 | 0.07
37542.Р7542 Механизм Cariva 773700 выключателя 1 кл. с/п бежевый (Legrand) | 2 | 223.38 | 0.07
37544.Р7544 Механизм Cariva 695903 (773726) переключателя 1 кл. с/п с подсветкой бежевый (Legrand) | 6 | 242.64 | 0.07
37545.Р7545 Механизм Cariva 695904 (773758) выключателя 2 кл. с/п бежевый (Legrand) | 10 | 215.4 | 0.07
37558.Р7558 Механизм Cariva 695924 (773741) розетки компьютерной 1 вход 8 контактов с/п бежевый (Legrand) | 6 | 842.88 | 0.06
37559.Р7559 Механизм Cariva 695926 (773778) розетки телевизионной конечный-звезда с/п бежевый (Legrand) | 8 | 312.48 | 0.06
37560.Р7560 Механизм Cariva 773779 розетки телевизионной конечный с/п бежевый (Legrand) | 7 | 400.44 | 0.1
37561.Р7561 Механизм Cariva 773780 розетки телевизионной проходной с/п бежевый (Legrand) | 4 | 574.44 | 0.1
37562.Р7562 Механизм Cariva 773799 розетки телевизионной конечный с/п бежевый (Legrand) | 2 | 525.3 | 0.08
37563.Р7563 Механизм Cariva 773735 розетки TV-FM-SAT конечный-звезда с/п бежевый (Legrand) | 3 | 798.12 | 0.11
37570.Р7570 Механизм Cariva 773745 розетки "евр" с крышкой IP44 с/п бежевый (Legrand) | 1 | 494.52 | 0.08
37573.Р7573 Рамка-3 Cariva 695981 (773753) бежевая (Legrand) | 6 | 156.48 | 0.05
37574.Р7574 Рамка-4 Cariva 695991 (773754) бежевая (Legrand) | 5 | 277.08 | 0.07
37641.Р7641 Механизм Valena 774434 TV-R розетки проходной с/п белый (Legrand) | 2 | 755.58 | 0.12
37668.Р7668 Рамка-3 Valena 774208 многопостовая белая к Р7660 (Legrand) | 12 | 305.4 | 0.07
37670.Р7670 Рамка-4 Valena 774209 многопостовая белая к Р7660 (Legrand) | 3 | 475.02 | 0.1
37678.Р7678 Рамка-1 Valena 774471 белая с голубой вставкой (Legrand) | 1 | 113.76 | 0.02
37687.Р7687 Рамка-3 Valena 774483 горизонтальная белая с жёлтой вставкой (Legrand) | 1 | 225.72 | 0.06
37689.Р7689 Рамка-2 Valena 774486 вертикальная белая с жёлтой вставкой (Legrand) | 4 | 188.7 | 0.04
37690.Р7690 Рамка-3 Valena 774487 вертикальная белая с жёлтой вставкой (Legrand) | 8 | 294.66 | 0.06
37691.Р7691 Рамка-4 Valena 774488 вертикальная белая с жёлтой вставкой (Legrand) | 12 | 468 | 0.08
37695.Р7695 Рамка-4 Valena 774494 горизонтальная белая с серой вставкой (Legrand) | 3 | 510.06 | 0.08
37697.Р7697 Рамка-3 Valena 774497 вертикальная белая с серой вставкой (Legrand) | 1 | 294.66 | 0.06
37698.Р7698 Рамка-4 Valena 774498 вертикальная белая с серой вставкой (Legrand) | 1 | 468.66 | 0.08
37699.Р7699 Накладка Valena 774210 для рамок к Р7666,Р7668,Р7670 (Legrand) | 5 | 131.88 | 0.01
37743.Р7743 Механизм Valena 774334 TV-FM розетки проходной с/п бежевый (Legrand) | 10 | 669.84 | 0
37804.Р7804 Механизм Valena 770145 выключателя 2кл. с 1 индикатором с/п алюминий (Legrand) | 1 | 1285.8 | 0.08
37877.Р7877 Накладка Valena 770180 для терморегулятора алюминий (Legrand) | 3 | 99.12 | 0.01
37882.Р7882 Рамка-3 Valena 770157 вертикальная алюминий (Legrand) | 0 | 550.68 | 0.06
37888.Р7888 Рамка-2 Valena 770342 горизонтальная алюминий модерн (Legrand) | 1 | 318.48 | 0.04
37895.Р7895 Накладка Valena 770255 розетки компьютерной алюминий к Р7620, Р7718 (Legrand) | 0 | 61.68 | 0.01
37896.Р7896 Накладка Valena 770256 розетки телевизионной алюминий к Р7635,40,42, Р7737,40,42 (Legrand) | 0 | 51.72 | 0.01
38001.Р8001 Рамка-1 Valena 770001 модерн (Legrand) | 0 | 98.82 | 0.02
38025.Р8025 Рамка-3 Valena 770017 вертикальная терра (Legrand) | 1 | 231.3 | 0.05
38054.Р8054 Рамка-5 Valena 770059 вертикальная виола (Legrand) | 8 | 670.92 | 0.1
38082.Р8082 Рамка-4 Valena 770364 титан вставка золото (Legrand) | 2 | 818.82 | 0.08
38113.Ю8113. Накладка Line 5TC8900 светорегулятора поворотного белая (Siemens) | 1 | 149.7 | 0.01
38137.Ю8137. Накладка Line 5TC8901 светорегулятора поворотного бежевая (Siemens) | 4 | 189.72 | 0.01
38138.Ю8138. Накладка Line 5TG2543 розетки комп./телефонной бежевая (Siemens) | 1 | 150.48 | 0.01
38401.Р8401 Механизм Alpha nea 20EUC-21 розетки "евр" с/п бронзовый (АВВ) | 0 | 279 | 0.06
38405.Р8405 Механизм Alpha nea 20ЕUK-21 розетки "евр" с/п c крышкой бронзовый (АВВ) | 0 | 386.7 | 0.06
38421.Р8421 Рамка-1 Alpha nea 1721-21 бронзовая (АВВ) | 0 | 239.46 | 0.01
38422.Р8422 Рамка-2 Alpha nea 1732-21 вертикальная бронзовая (АВВ) | 10 | 806.88 | 0.02
38423.Р8423 Рамка-3 Alpha nea 1733-21 вертикальная бронзовая (АВВ) | 16 | 1179.24 | 0.03
38424.Р8424 Рамка-4 Alpha nea 1734-21 вертикальная бронзовая (АВВ) | 14 | 1890.9 | 0.04
38431.Р8431 Накладка Alpha nea 1776-21 терморегулятора бронзовая (АВВ) | 10 | 572.04 | 0.01
38433.Р8433 Накладка Alpha nea 1782-21 терморегулятора бронзовая (АВВ) | 10 | 1033.56 | 0.01
38435.Р8435 Накладка Alpha nea 6540-21 светорегулятора бронзовая к Р8128-32, Р8137 (АВВ) | 1 | 1289.46 | 0.01
38437.Р8437 Накладка Alpha nea 6543-21-101 светорегулятора бронзовая к Р8133, Р8135 (АВВ) | 11 | 1735.8 | 0.01
38439.Р8439 Накладка Alpha nea 1771-21-101 часового механизма бронзовая (АВВ) | 9 | 710.34 | 0.01
38441.Р8441 Накладка Alpha nea 1773-21 таймера бронзовая к Р8123 (АВВ) | 19 | 980.88 | 0.01
38442.Р8442 Накладка Alpha nea 1773-24G таймера белая к Р8123 (АВВ) | 5 | 666.84 | 0.01
38443. Р8443. Накладка Alpha nea 1743-21 TV-FM розетки бронзовая (АВВ) | 0 | 266.76 | 0.01
38445.Р8445 Накладка Alpha nea 2561-21 розетки телефонной бронзовая к Р8111, Р8120 (АВВ) | 8 | 743.1 | 0.01
38446.Р8446 Датчик Alpha nea 6800-24G-104 движения 180 градусов белый к Р8135, Р8140 (АВВ) | 2 | 4863.12 | 0.12
38447.Р8447 Накладка Alpha nea 1803-21 компьютерной розетки 1 вход бронзовая к Р8113, Р8117 (АВВ) | 0 | 255.12 | 0.01
38448.Р8448 ИК-приемник Alpha nea 6066-24G белый к Р8135, Р8139 (АВВ) | 0 | 5739.66 | 0.15
38449.Р8449 Накладка Alpha nea 1803-02-21 комп. розетки 2 входа бронзовая к Р8112, Р8118, Р8119 (АВВ) | 2 | 449.28 | 0.01
38450.Р8450 Датчик Alpha nea 6800-22G-104 движения 180 градусов бежевый к Р8135, Р8140 (АВВ) | 1 | 5314.02 | 0.1
38451.Р8451 Датчик Alpha nea 6800-21-104 движения 180 градусов бронзовый к Р8135, Р8140 (АВВ) | 5 | 5293.14 | 0.12
38452.Р8452 ИК-приемник Alpha nea 6066-22G-101 к Р8135, Р8139 бежевый (АВВ) | 0 | 2561.58 | 0.04
38453.Р8453 ИК-приемник Alpha nea 6066-21-101 бронзовый к Р8135, Р8139 (АВВ) | 1 | 5948.94 | 0.15
38456.Р8456 Клавиша Alpha nea 1787-22G с прозрачной линзой к Р8101, Р8103, Р8109, Р8110 бежевая (АВВ) | 0 | 85.74 | 0.04
38459.Р8459 Рамка-2 Alpha nea 1732-22G вертикальная бежевая (АВВ) | 11 | 232.32 | 0.04
38460.Р8460 Рамка-3 Alpha nea 1733-22G вертикальная бежевая (АВВ) | 15 | 363.3 | 0.05
38461.Р8461 Рамка-4 Alpha nea 1734-22G вертикальная бежевая (АВВ) | 9 | 590.1 | 0.1
38464.Р8464 Рамка-4 Alpha nea 1724-22G горизонтальная бежевая (АВВ) | 4 | 590.1 | 0.08
38467.Р8467 Накладка Alpha nea 6543-22G-101 светорегулятора к Р8133, Р8135 бежевая (АВВ) | 15 | 1375.08 | 0.02
38468.Р8468 Накладка Alpha nea 1773-22G таймера бежевая (АВВ) | 10 | 423.3 | 0.02
38471.Р8471 Накладка Alpha nea 1803-02-22G компьютерной розетки 2 входа к Р8112, Р8118, Р8119 бежевая (А | 17 | 201.12 | 0.02
38472.Р8472 Коробка Alpha nea 1701-22G установочная 1 пост о/п бежевая (АВВ) | 17 | 351.48 | 0.07
38474.Р8474 Механизм Alpha nea 20ЕUK-22G розетки "евр" с/п c крышкой бежевый (АВВ) | 0 | 247.62 | 0.06
38475.Р8475 Накладка Alpha nea 1776-22G терморегулятора бежевая (АВВ) | 6 | 322.02 | 0.01
38476.Р8476 Накладка Alpha nea 1782-22G терморегулятора бежевая (АВВ) | 5 | 460.98 | 0.01
38477.Р8477 Накладка Alpha nea 1771-22G-101 часового механизма бежевая (АВВ) | 1 | 410.76 | 0.01
38479.Р8479 Механизм Alpha nea 20EUCKS-24G розетки "евр" с/п со шторками белый (АВВ) | 1 | 351.54 | 0.06
38480.Р8480 Механизм Alpha nea 20ЕUK-24G розетки "евр" с/п c крышкой белый (АВВ) | 0 | 312.84 | 0.06
38483.Р8483 Клавиша Alpha nea 1785-24G двойная белая к Р8105, Р8107 (АВВ) | 8 | 288.84 | 0.01
38485.Р8485 Рамка-2 Alpha nea 1732-24G вертикальная белая (АВВ) | 2 | 271.32 | 0.03
38486.Р8486 Рамка-3 Alpha nea 1733-24G вертикальная белая (АВВ) | 17 | 460.08 | 0.04
38487.Р8487 Рамка-4 Alpha nea 1734-24G вертикальная белая (АВВ) | 10 | 695.4 | 0.05
38489.Р8489 Рамка-3 Alpha nea 1723-24G горизонтальная белая (АВВ) | 11 | 460.08 | 0.03
38490.Р8490 Рамка-4 Alpha nea 1724-24G горизонтальная белая (АВВ) | 8 | 695.4 | 0.04
38491.Р8491 Накладка Alpha nea 1776-24G терморегулятора белая (АВВ) | 4 | 345.66 | 0.01
38492.Р8492 Накладка Alpha nea 1782-24G терморегулятора белая (АВВ) | 3 | 704.04 | 0.01
38493.Р8493 Накладка Alpha nea 6540-24G светорегулятора белая к Р8128-32, Р8137 (АВВ) | 0 | 537.12 | 0.01
38495.Р8495 Накладка Alpha nea 1743-24G TV-FM розетки белая к Р8115 (АВВ) | 0 | 142.92 | 0.01
38496.Р8496 Накладка Alpha nea 2561-24G розетки телефонной белая к Р8111, Р8120 (АВВ) | 7 | 433.32 | 0.01
38497.Р8497 Накладка Alpha nea 1803-24G компьютерной розетки 1 вход белая к Р8113, Р8117 (АВВ) | 4 | 267.48 | 0.01
38498.Р8498 Накладка Alpha nea 1803-02-24G компьютерной розетки 2 входа белая к Р8112, Р8118, Р8119 (АВ | 2 | 267.48 | 0.01
38502.Р8502 Механизм Alpha exclusive 20EUCKS-266 розетки "евр" с/п со шторками титан (АВВ) | 0 | 298.8 | 0.04
38503.Р8503 Механизм Alpha exclusive 20EUK-266 розетки "евр" с/п с крышкой титан (АВВ) | 0 | 436.5 | 0.1
38504.Р8504. Клавиша Alpha exclusive 1786-266 к Р8101, Р8103, Р8109, Р8110 титан (АВВ) | 0 | 208.74 | 0.03
38505.Р8505 Клавиша Alpha exclusive 1787-266 с прозрачной линзой к Р8101, Р8103, Р8109, Р8110 титан (АВВ | 5 | 406.92 | 0.03
38506.Р8506 Клавиша Alpha exclusive 1785-266 двойная к Р8105, Р8107 титан (АВВ) | 4 | 527.76 | 0.03
38508.Р8508 Рамка-2 Alpha exclusive 1732 КА-266 вертикальная титан (АВВ) | 0 | 499.38 | 0.04
38509.Р8509 Рамка-3 Alpha exclusive 1733 КА-266 вертикальная титан (АВВ) | 10 | 1167.72 | 0.06
38510.Р8510 Рамка-4 Alpha exclusive 1734 КА-266 вертикальная титан (АВВ) | 15 | 1872.42 | 0.08
38511.Ю8511 Передатчик 05399 пульт 16 каналов дальность 30м (Duewi) | 0 | 619.92 | 0.03
38512.Р8512 Рамка-3 Alpha exclusive 1723 КА-266 горизонтальная титан (АВВ) | 19 | 1167.72 | 0.06
38514.Р8514 Накладка Alpha exclusive 1776-266 терморегулятора титан (АВВ) | 16 | 617.46 | 0.01
38515.Р8515 Накладка Alpha exclusive 1782-266 терморегулятора титан (АВВ) | 1 | 966.06 | 0.01
38516.Р8516 Накладка Alpha exclusive 6540-266 светорегулятора к Р8128-32, Р8137 титан (АВВ) | 4 | 1326 | 0.02
38517.Р8517 Накладка Alpha exclusive 6543-266-101 светорегулятора к Р8133, Р8135 титан (АВВ) | 9 | 1767.96 | 0.02
38518.Р8518 Накладка Alpha exclusive 1773-266 таймера титан (АВВ) | 11 | 959.64 | 0.02
38519.Р8519 Накладка Alpha exclusive 2561-266 розетки телефонной титан (АВВ) | 5 | 735.9 | 0.02
38521.Ю8521 Передатчик RF Key/B брелок 4-х канальный черный дальность 160м (ELKO EP Чехия) | 0 | 2245.56 | 0.02
38522.Р8522 Датчик Alpha exclusive 6800-266-104 движения 180 градусов к Р8112, Р8118-19 титан (АВВ) | 1 | 5241.54 | 0.1
38523.Р8523 ИК-приемник Alpha exclusive 6066-266-101 к Р8135, Р8139 титан (АВВ) | 0 | 2577.24 | 0.05
38523.Ю8523 Передатчик RFWB-20/G выключатель 1кл. о/п 2 канала белый дальность 160м (ELKO EP Чехия) | 0 | 3071.46 | 0.04
38525.Р8525 Рамка-2 Alpha Exclusive 1732 KA-24G вертикальная белая (АВВ) | 19 | 276.78 | 0.04
38526.Р8526 Рамка-3 Alpha Exclusive 1733 KA-24G вертикальная белая (АВВ) | 14 | 469.32 | 0.06
38527.Р8527 Рамка-4 Alpha Exclusive 1734 KA-24G вертикальная белая (АВВ) | 17 | 709.38 | 0.08
38528.Р8528 Накладка Alpha nea 6540-22G светорегулятора к Р8128-32, Р8137 бежевая (АВВ) | 7 | 308.7 | 0.04
38529.Р8529 Рамка-3 Alpha Exclusive 1723 KA-24G горизонтальная белая (АВВ) | 6 | 526.2 | 0.06
38530.Р8530 Рамка-4 Alpha Exclusive 1724 KA-24G горизонтальная белая (АВВ) | 12 | 709.38 | 0.08
38532.Р8532 Рамка-2 Alpha Exclusive 1732 KA-22G вертикальная бежевая (АВВ) | 10 | 261.96 | 0.04
38533.Р8533 Рамка-3 Alpha Exclusive 1733 KA-22G вертикальная бежевая (АВВ) | 6 | 363.3 | 0.06
38534.Р8534 Рамка-4 Alpha Exclusive 1734 KA-22G вертикальная бежевая (АВВ) | 31 | 590.1 | 0.08
38535.Р8535 Рамка-2 Alpha Exclusive 1722 KA-22G горизонтальная бежевая (АВВ) | 11 | 232.32 | 0.04
38536.Р8536 Рамка-3 Alpha Exclusive 1723 KA-22G горизонтальная бежевая (АВВ) | 5 | 343.5 | 0.06
38537.Р8537 Рамка-4 Alpha Exclusive 1724 KA-22G горизонтальная бежевая (АВВ) | 11 | 558.12 | 0.08
38540.Р8540 Механизм Future 20ЕUK-85 розетки "евр" с/п c крышкой графит (АВВ) | 0 | 342.54 | 0.07
38541.Р8541 Клавиша Future 1789 LI-85 с прозрачной линзой графит к Р8101, Р8103, Р8109, Р8110 (АВВ) | 28 | 351.96 | 0.01
38542.Р8542 Клавиша Future 1785-85 двойная графит к Р8105, Р8107 (АВВ) | 9 | 396.78 | 0.01
38547.Р8547 Накладка Future 1776-85 терморегулятора графит (АВВ) | 12 | 389.16 | 0.01
38548.Р8548 Накладка Future 1782-85 терморегулятора графит (АВВ) | 11 | 630.24 | 0.01
38549.Р8549 Накладка Future 6540-85-101 светорегулятора графит к Р8128-32, Р8137 (АВВ) | 13 | 743.94 | 0.01
38550.Р8550 Накладка Future 6543-85-101 светорегулятора графит к Р8133, Р8135 (АВВ) | 27 | 1438.26 | 0.15
38551.Р8551 Накладка Future 1743-85 TV-FM розетки графит к Р8115, Р8116 (АВВ) | 3 | 336.18 | 0.01
38552.Р8552 Накладка Future 1803-85 компьютерной розетки 1 вход графит к Р8113, Р8117 (АВВ) | 10 | 453.48 | 0.01
38553.Р8553 Накладка Future 1803-02-85 комп. розетки 2 входа графит к Р8112, Р8118, Р8119 (АВВ) | 20 | 453.48 | 0.01
38554.Р8554 Датчик Future 6800-85-104 движения 180 градусов графит к Р8135, Р8140 (АВВ) | 7 | 5042.04 | 0.8
38555.Р8555 ИК-приемник Future 6066-85 графит к Р8135, Р8139 (АВВ) | 0 | 2460.78 | 0.02
38557.Р8557 Клавиша Future 1786-85 графит к Р8101, Р8103 (АВВ) | 12 | 297.54 | 0
38559.Р8559. Рамка-3 Future 1723-184 белая (АВВ) | 0 | 242.58 | 0.05
38561.Р8561 Накладка Future 1776-84 терморегулятора белая (АВВ) | 23 | 280.2 | 0.01
38562.Р8562 Накладка Future 1782-84 терморегулятора белая (АВВ) | 4 | 473.58 | 0.01
38563.Р8563 Накладка Future 6543-84-101 светорегулятора белая к Р8133, Р8135 (АВВ) | 1 | 1239.84 | 0.01
38564.Р8564 Датчик Future 6800-84-104 движения 180 градусов белый к Р8135, Р8140 (АВВ) | 0 | 2609.58 | 0.3
38565.Р8565 ИК-приемник Future 6066-84 белый к Р8135, Р8139 (АВВ) | 0 | 2460.78 | 0.3
38571.Р8571 Накладка Future 6543-82-101 светорегулятора к Р8133, Р8135 бежевая (АВВ) | 17 | 883.98 | 0.02
38572.Р8572 Датчик Future 6800-82-104 движения 180 градусов к Р8135, Р8140 бежевый (АВВ) | 0 | 2566.74 | 0.1
38573.Р8573 ИК-приемник Future 6066-82 к Р8135, Р8139 бежевый (АВВ) | 0 | 2784.84 | 0.07
38575.Р8575 Накладка Future 1776-82 терморегулятора бежевая (АВВ) | 5 | 189.06 | 0
38576.Р8576 Накладка Future 1782-82 терморегулятора бежевая (АВВ) | 21 | 343.02 | 0
38602.Ю8602 Механизм 531U выключателя 1кл. кнопочный с/п (Jung Германия) | 0 | 330.54 | 0
38603.Ю8603 Механизм 535U выключателя 2кл. кнопочный с/п (Jung Германия) | 0 | 808.5 | 0
38607.Р8607 Механизм Stylo 2210.3ВМ выкл/ 1 кл. с/п перекрестный с подсветкой без лампы 2 модуля бежевый | 0 | 318.06 | 0.04
38609.Р8609 Механизм Stylo 2262ВМ выключателя с/п с выдержкой времни от 9с до 4мин 2 модуля бежевый (АВВ) | 2 | 3818.76 | 0.06
38610.Р8610 Механизм Stylo 2224ВМ звонка с/п 4 мелодии 2 модуля бежевый (АВВ) | 1 | 1559.46 | 0.06
38611.Ю8611 Механизм 1225SDE светорегулятора 500Вт кнопочный с/п (Jung Германия) | 0 | 2632.68 | 0.08
38616.Р8616 Механизм Stylo 2117ВМ розетки телефонной с/п 1 вход 4 контакта 1 модуль бежевый (АВВ) | 4 | 369.18 | 0.03
38616.Ю8616 Клавиша A500 A590KO5WW c подсветкой белая (Jung Германия) | 0 | 175.02 | 0.01
38617.Р8617 Механизм Stylo 2118.5ВМ розетки компьютерной с/п 1 вход 8 контактов 1 модуль бежевый (АВВ) | 0 | 475.5 | 0.03
38618.Р8618 Механизм Stylo 2217ВМ розетки телефонной с/п 1 вход 4 контакта 2 модуля бежевый (АВВ) | 6 | 351.96 | 0.04
38619.Р8619 Механизм Stylo 2218.5ВМ розетки компьютерной с/п 1 вход 8 контактов 2 модуля бежевый (АВВ) | 12 | 475.5 | 0.04
38620.Р8620 Накладка Stylo 2250.8ВМ TV-FM розетки 2 модуля бежевая (АВВ) | 13 | 54.3 | 0.01
38621.Р8621 Накладка Stylo 2250.1ВМ TV/FM-SAT розетки 2 модуля бежевая (АВВ) | 10 | 56.7 | 0.01
38623.Ю8623 Накладка A500/AS500 A540WW поворотного светорегулятора белая (Jung Германия) | 1 | 99.36 | 0.01
38624.Р8624 Рамка-1 Stylo 2271.3ВМ 1 модуль бежевая (АВВ) | 196 | 85.02 | 0.02
38624.Ю8624 Датчик A500/AS500 A1180WW движения 180 градусов белый (Jung Германия) | 0 | 1295.58 | 0.04
38626.Р8626 Рамка-2 Stylo 2272.3ВМ горизонтальная 4 модуля бежевая (АВВ) | 0 | 81.12 | 0.03
38626.Ю8626 Рамка-1 A500 A581WW белая (Jung Германия) | 5 | 121.26 | 0.01
38627.Р8627 Рамка-3 Stylo 2273.3ВМ горизонтальная 6 модулей бежевая (АВВ) | 1 | 277.14 | 0.04
38627.Ю8627 Рамка-2 A500 A582WW белая (Jung Германия) | 16 | 237.78 | 0.02
38628.Р8628 Рамка-2 Stylo 2272.2ВМ вертикальная 4 модуля бежевая (АВВ) | 3 | 177.18 | 0.04
38629.Р8629 Рамка-3 Stylo 2273.2ВМ вертикальная 6 модулей бежевая (АВВ) | 10 | 278.7 | 0.05
38631.Р8631 Ободок-2 Stylo 2200.2ВМ для рамки бежевый к Р8626, Р8628 (АВВ) | 2 | 48.42 | 0.01
38632.Р8632 Ободок-3 Stylo 2200.3ВМ для рамки бежевый к Р8627, Р8629 (АВВ) | 22 | 55.92 | 0.01
38632.Ю8632 Клавиша A500 A590KO5AL c подсветкой серебро (Jung Германия) | 1 | 403.32 | 0.01
38634.Р8634 Коробка Stylo 4994ВМ о/п для установки 4 модулей бежевая к Р8623 (АВВ) | 5 | 157.44 | 0.04
38640.Ю8640 Накладка A500 A540AL поворотного светорегулятора серебро (Jung Германия) | 1 | 449.46 | 0.01
38641.Ю8641 Рамка-1 A-creation AC581AL серебро (Jung Германия) | 7 | 234.42 | 0.01
38642.Ю8642 Рамка-2 A-creation AC582AL серебро (Jung Германия) | 0 | 222.9 | 0.03
38643.Р8643 Розетка Stylo 2003ВА с/п цельная в сборе белая (АВВ) | 0 | 178.86 | 0.03
38645.Р8645 Механизм Stylo 2203ВА розетки с/п 2 модуля белый (АВВ) | 0 | 94.38 | 0.05
38646.Ю8646 Рамка-3 A500 A583AL серебро (Jung Германия) | 2 | 605.4 | 0.04
38647.Р8647 Механизм Stylo 2117ВА розетки телефонной с/п 1 вход 4 контакта 1 модуль белый (АВВ) | 18 | 365.64 | 0.04
38649.Р8649 Механизм Stylo 2217ВА розетки телефонной с/п 1 вход 4 контакта 2 модуля белый (АВВ) | 0 | 279.6 | 0.04
38649.Ю8649 Клавиша AS500 AS591WW белая к Ю8600, Ю8601 (Jung Германия) | 0 | 31.62 | 0.01
38650.Р8650 Механизм Stylo 2218.5ВА розетки компьютерной с/п 1 вход 8 контактов 2 модуля белый (АВВ) | 0 | 470.82 | 0.04
38650.Ю8650 Клавиша AS500 AS591KO5WW c подсветкой белая (Jung Германия) | 0 | 162.9 | 0.01
38651.Р8651 Накладка Stylo 2250.8ВА TV-FM розетки 2 модуля белая (АВВ) | 2 | 33.9 | 0.02
38651.Ю8651 Клавиша AS500 AS591-5WW двойная белая (Jung Германия) | 0 | 100.86 | 0.01
38652.Р8652 Накладка Stylo 2250.1ВА TV/FM-SAT розетки 2 модуля белая (АВВ) | 0 | 56.16 | 0.02
38652.Ю8652 Клавиша AS500 AS591-5KO5WW двойная c подсветкой белая (Jung Германия) | 0 | 335.7 | 0.01
38656.Ю8656 Рамка-2 AS500 AS582WW белая (Jung Германия) | 0 | 44.64 | 0.03
38658.Р8658 Рамка-1 Stylo 2271.3ВА 1 модуль белая (АВВ) | 85 | 84.24 | 0.06
38660.Ю8660 Клавиша AS500 AS591 бежевая к Ю8600, Ю8601 (Jung Германия) | 7 | 59.52 | 0.01
38661.Ю8661 Клавиша AS500 AS591KO5 c подсветкой бежевая (Jung Германия) | 6 | 141.3 | 0.01
38663.Ю8663 Клавиша AS500 AS591-5KO5 двойная c подсветкой бежевая (Jung Германия) | 0 | 178.38 | 0.01
38665.Р8665 Ободок-3 Stylo 2200.3ВА для рамки к Р8662 белый (АВВ) | 2 | 55.38 | 0.03
38667.Ю8667 Накладка AS500 A569-1PLUA телефон./комп. розетки 1 вход бежевая (Jung Германия) | 1 | 77.94 | 0.01
38669.Ю8669 Накладка AS500 A540 поворотного светорегулятора бежевая (Jung Германия) | 4 | 99.36 | 0.01
38670.Ю8670 Накладка AS500 AS1561.07 кнопочного светорегулятора бежевая (Jung Германия) | 1 | 636.54 | 0.01
38671.Ю8671 Накладка AS500 A569PLT аудиорозетки бежевая (Jung Германия) | 3 | 149.22 | 0.01
38675.Ю8675 Рамка-3 AS500 AS583 бежевая (Jung Германия) | 6 | 138.84 | 0.03
38676.Ю8676 Рамка-4 AS500 AS584 бежевая (Jung Германия) | 1 | 235.56 | 0.04
38677.Р8677 Механизм Stylo 2262ВА выключателя с/п с выдержкой времни от 9с до 4мин 2 модуля белый (АВВ) | 0 | 2028.72 | 0.06
38687.Ю8687 Накладка LS990-Edelstahl ES2940 поворотного светорегулятора сталь (Jung Германия) | 1 | 1093.44 | 0.04
38688.Ю8688 Накладка LS990-Edelstahl ES1561.07 кнопочного светорегулятора сталь (Jung Германия) | 2 | 1084.98 | 0.04
38691.Ю8691 Рамка-1 LS990-Edelstahl ES2981 сталь (Jung Германия) | 0 | 342.72 | 0.04
38692.Ю8692 Рамка-2 LS990-Edelstahl ES2982 сталь (Jung Германия) | 0 | 524.52 | 0.06
38693.Ю8693 Рамка-1 LS990-Edelstahl AL2981 алюминий (Jung Германия) | 0 | 706.8 | 0
38694.Ю8694 Рамка-1 LS990-Edelstahl AL2981 темный алюминий (Jung Германия) | 0 | 889.86 | 0
38695.Ю8695 Рамка-2 LS990-Edelstahl AL2982 темный алюминий (Jung Германия) | 0 | 1207.68 | 0
38696.Ю8696 Клавиша AS500 AS591-5PWW двойная для жалюзи белая (Jung Германия) | 1 | 245.34 | 0.01
38707.Р8707 Механизм Olas 8188.6 розетки "евр" безвинтовой с/п (АВВ) | 0 | 214.68 | 0.08
38709.Р8709 Механизм Olas 8117.1 розетки телефонной с/п 1 вход 4 контакта (АВВ) | 6 | 205.68 | 0.05
38711.Р8711 Механизм Olas 8160.1 светорегулятора 450Вт клавишный с/п (АВВ) | 1 | 2983.26 | 0.14
38713.Р8713 Механизм Olas 8124 звонка с/п 4 мелодии (АВВ) | 1 | 1574.52 | 0.14
38717.Р8717. Клавиша Olas 8401 BL к Р8701, Р8702 белая (АВВ) | 0 | 109.8 | 0.1
38718.Р8718 Клавиша Olas 8401.3 BL с линзой к Р8751 белая (АВВ) | 3 | 217.68 | 0.1
38719.Р8719 Клавиша Olas 8404 BL с символом звонка белая (АВВ) | 9 | 254.16 | 0.1
38720.Р8720 Клавиша Olas 8411 BL двойная к Р8703, Р8705 белая (АВВ) | 2 | 298.56 | 0.1
38721.Р8721 Вставка Olas 2018.8 розетки компьютерной для разъема AT\T RJ45 (ABB) | 1 | 66.9 | 0.01
38724.Р8724 Накладка Olas 8450 BL TV-FM розетки к Р8714, Р8715 с/п белая (АВВ) | 21 | 261.96 | 0.09
38725.Р8725 Накладка Olas 8450.1 BL TV-FM-SAT розетки к Р8716 с/п белая (АВВ) | 18 | 212.7 | 0.09
38726.Р8726 Накладка Olas 8460.1 BL светорегулятора белая (АВВ) | 7 | 421.74 | 0.03
38727.Р8727 Накладка Olas 8429 BL звонка белая (АВВ) | 2 | 260.4 | 0.02
38728.Р8728 ИК-приемник Olas 8439 BL к Р8135, Р8139 белый (АВВ) | 0 | 1658.52 | 0.08
38729.Р8729 Накладка Olas 8440 BL терморегулятора белая (ABB) | 3 | 907.56 | 0.04
38730.Р8730 Рамка-1 Olas 8471 BL белая (АВВ) | 0 | 202.2 | 0.05
38731.Р8731. Рамка-2 Olas 8472.1 BL белая (АВВ) | 0 | 363.96 | 0.07
38732.Р8732 Рамка-3 Olas 8473.1 BL белая (АВВ) | 10 | 862.2 | 0.1
38735.Р8735 Клавиша Olas 8401.3 AR с линзой к Р8751 песочная (АВВ) | 20 | 251.64 | 0.1
38736.Р8736 Клавиша Olas 8404 AR с символом звонка песочная (АВВ) | 12 | 292.32 | 0.1
38737.Р8737 Клавиша Olas 8411 AR двойная к Р8603, Р8605 песочная (АВВ) | 9 | 334.5 | 0.1
38739.Р8739 Накладка Olas 8450 AR TV-FM розетки к Р8714, Р8715 с/п песочная (АВВ) | 16 | 299.34 | 0.09
38740.Р8740 Накладка Olas 8450.1 AR TV-FM-SAT розетки к Р8716 с/п песочная (АВВ) | 22 | 280.68 | 0.09
38741.Р8741 Накладка Olas 8460.1 AR светорегулятора песочная (АВВ) | 7 | 413.34 | 0.03
38742.Р8742 Накладка Olas 8460.2 AR светорегулятора к Р8129, Р8130, Р8131 песочная (АВВ) | 4 | 380.4 | 0.02
38743.Р8743 Накладка Olas 8462 AR выключателя с выдержкой времени песочная (АВВ) | 7 | 630.54 | 0.06
38744.Р8744 Накладка Olas 8429 AR звонка песочная (АВВ) | 3 | 297 | 0.02
38745.Р8745 ИК-приемник Olas 8439 AR к Р8135, Р8139 песочный (АВВ) | 0 | 1900.98 | 0.08
38746.Р8746 Накладка Olas 8440 AR терморегулятора песочная (ABB) | 6 | 1247.28 | 0.05
38747.Р8747 Рамка-1 Olas 8471 AR песочная (АВВ) | 0 | 203.34 | 0.05
38749.Р8749 Рамка-3 Olas 8473.1 AR песочная (АВВ) | 1 | 1002.48 | 0.1
38755. Ю8755 Вставка Basic 55 2516-902 декоративная серебристая (ABB) | 1 | 39.72 | 0.01
38814.Р8814 Накладка F-line 066354 телефонной и компьютерной розетки 2 входа бежевая (Gira Германия) | 14 | 201.84 | 0.01
38815.Р8815 Накладка F-line 130054 датчика движения 1,1 м Standart бежевая (Gira Германия) | 3 | 2607.24 | 0.05
38816.Р8816 Накладка F-line 066154 датчика движения 1,1 м Komfort бежевая (Gira Германия) | 3 | 4182.84 | 0.05
38820.Р8820 Накладка F-line 066358 телефонной и компьютерной розетки 2 входа жемчужная (Gira Германия) | 1 | 472.44 | 0.01
38821.Р8821 Накладка F-line 086958 TV-FM розетки жемчужная (Gira Германия) | 8 | 294.48 | 0.01
38824.Р8824 Рамка-3 F-line 021358 жемчужная (Gira Германия) | 3 | 871.74 | 0.02
38825.Р8825 Рамка-4 F-line 021458 жемчужная (Gira Германия) | 9 | 1403.88 | 0.03
38826.Р8826 Рамка-5 F-line 021558 жемчужная (Gira Германия) | 10 | 2144.58 | 0.03
38831.Р8831 Накладка System 55 066127 датчика движения 1,1 м Komfort белая (Gira Германия) | 2 | 4324.92 | 0.08
38832.Р8832 Накладка System 55 067127 датчика движения 2,2 м Komfort белая (Gira Германия) | 3 | 4324.92 | 0.08
38836.Р8836 Накладка System 55 066326 телефонной и компьютерной розетки 2 входа алюминий (Gira Германия) | 0 | 815.7 | 0.01
38837.Р8837 Накладка System 55 086926 TV-FM розетки алюминий (Gira Германия) | 7 | 400.08 | 0.01
38838.Р8838 Накладка System 55 066126 датчика движения 1,1 м Komfort алюминий (Gira Германия) | 1 | 4552.14 | 0.08
38839.Р8839 Накладка System 55 130026 датчика движения 1,1 м Standart алюминий (Gira Германия) | 2 | 2788.14 | 0.08
38843.Р8843 Накладка System 55 086928 TV-FM розетки антрацит (Gira Германия) | 1 | 276.36 | 0.01
38847.Р8847 Рамка-5 Е2 021522 белая (Gira Германия) | 4 | 995.34 | 0.05
38852.Р8852 Рамка-2 Еvent 021227 белая с белой вставкой (GIRA Германия) | 22 | 391.38 | 0.02
38853.Р8853 Рамка-4 Еvent 021427 белая с белой вставкой (GIRA Германия) | 9 | 1083.72 | 0.04
38854.Р8854 Рамка-5 Еvent 021527 белая с белой вставкой (GIRA Германия) | 10 | 1648.68 | 0.05
38855.Р8855 Рамка-1 Еvent 021107 белая с вставкой антрацит (GIRA Германия) | 20 | 278.22 | 0.01
38856.Р8856 Рамка-2 Еvent 021207 белая с вставкой антрацит (GIRA Германия) | 15 | 418.14 | 0.02
38857.Р8857 Рамка-3 Еvent 021307 белая с вставкой антрацит (GIRA Германия) | 15 | 697.8 | 0.03
38858.Р8858 Рамка-4 Еvent 021407 белая с вставкой антрацит (GIRA Германия) | 6 | 1126.38 | 0.04
38859.Р8859 Рамка-5 Еvent 021507 белая с вставкой антрацит (GIRA Германия) | 11 | 1698.6 | 0.05
38860.Р8860 Рамка-1 Еvent 021171 белая с вставкой алюминий (GIRA Германия) | 0 | 190.62 | 0.01
38861.Р8861 Рамка-2 Еvent 021271 белая с вставкой алюминий (GIRA Германия) | 15 | 463.68 | 0.02
38862.Р8862 Рамка-3 Еvent 021371 белая с вставкой алюминий (GIRA Германия) | 9 | 765.72 | 0.03
38863.Р8863 Рамка-4 Еvent 021471 белая с вставкой алюминий (GIRA Германия) | 17 | 1235.7 | 0.04
38864.Р8864 Рамка-5 Еvent 021571 белая с вставкой алюминий (GIRA Германия) | 13 | 1881.3 | 0.05
38866.Р8866 Рамка-3 Еvent 021326 алюминий c белой вставкой (GIRA Германия) | 9 | 828.3 | 0.03
38867.Р8867 Рамка-4 Еvent 021426 алюминий c белой вставкой (GIRA Германия) | 12 | 1360.08 | 0.04
38868.Р8868 Рамка-5 Еvent 021526 алюминий c белой вставкой (GIRA Германия) | 10 | 2071.14 | 0.05
38870.Р8870 Клавиша ТХ_44 029066 с подсветкой IP44 белая (GIRA Германия) | 14 | 260.04 | 0.01
38873.Р8873 Рамка-2 ТХ_44 021266 IP44 белая (GIRA Германия) | 3 | 354.9 | 0.03
38874.Р8874 Рамка-3 ТХ_44 021366 IP44 белая (GIRA Германия) | 9 | 792.24 | 0.04
38876.Р8876 Клавиша ТХ_44 029065 с подсветкой IP44 "алюминий" (GIRA Германия) | 5 | 336.42 | 0.03
38877.Р8877 Клавиша ТХ_44 029565 двойная IP44 "алюминий" (GIRA Германия) | 0 | 379.14 | 0.01
38890.Р8890 Рамка-1 Еvent 021126 алюминий c белой вставкой (GIRA Германия) | 1 | 527.52 | 0.01
38907.Р8907 Механизм Berker 2905 датчика движения 400Вт с/п (Berker Германия) | 1 | 4860.6 | 0.08
38923.Р8923 Клавиша Modul 2 162009 белая (Berker Германия) | 2 | 61.2 | 0.02
38926.Р8926 Клавиша Modul 2 162709 двойная с красной линзой белая (Berker Германия) | 9 | 402.84 | 0.02
38927.Р8927 Клавиша Modul 2 162029 с символом "Стрелки" белая (Berker Германия) | 6 | 159.72 | 0.02
38928.Р8928 Клавиша Modul 2 162509 двойная с символом "Стрелка" белая (Berker Германия) | 6 | 307.02 | 0.02
38929.Р8929 Клавиша Modul 2 164409 двойная с символом "Стрелки" белая (Berker Германия) | 7 | 298.08 | 0.02
38930.Р8930 Накладка Modul 2 114609 переключателя 1кл. со шнуром белая (Berker Германия) | 4 | 277.8 | 0.02
38931.Р8931 Накладка Modul 2 167209 регулятора теплого пола белая (Berker Германия) | 2 | 438.42 | 0.02
38932.Р8932 Накладка Modul 2 113709 светорегулятора белая (Berker Германия) | 8 | 341.88 | 0.02
38933.Р8933 Накладка Modul 2 178609 датчика движения угол охвата 180 градусов С белая (Berker Германия) | 4 | 2776.44 | 0.02
38934.Р8934 Накладка Modul 2 146809 телефонной и компьютерной розетки 1 вход белая (Berker Германия) | 2 | 197.94 | 0.02
38935.Р8935 Накладка Modul 2 146909 телефонной и компьютерной розетки 2 входа белая (Berker Германия) | 19 | 197.94 | 0.02
38936.Р8936 Накладка Modul 2 103309 аудиорозетки белая (Berker Германия) | 4 | 260.7 | 0.02
38941.Р8941 Коробка Modul 2/Arsys 10300069 установочная 2 поста о/п белая (Berker Германия) | 11 | 579.84 | 0.08
38942.Р8942 Коробка Modul 2/Arsys 10310069 установочная 3 поста о/п белая (Berker Германия) | 8 | 928.68 | 0.08
38948.Р8948 Клавиша Modul 2 162112 с линзой 5 шт. в комплекте бежевая (Berker Германия) | 12 | 133.92 | 0.02
38949.Р8949 Клавиша Modul 2 162302 двойная бежевая (Berker Германия) | 7 | 135.18 | 0.02
38950.Р8950 Клавиша Modul 2 162702 двойная с красной линзой бежевая (Berker Германия) | 4 | 267.84 | 0.02
38951.Р8951 Клавиша Modul 2 162022 с символом "Стрелки" бежевая (Berker Германия) | 9 | 159.72 | 0.02
38952.Р8952 Клавиша Modul 2 162502 двойная с символом "Стрелка" бежевая (Berker Германия) | 13 | 438.42 | 0.02
38953.Р8953 Клавиша Modul 2 164402 двойная с символом "Стрелки" бежевая (Berker Германия) | 7 | 302.28 | 0.02
38954.Р8954 Накладка Modul 2 114602 переключателя 1кл. со шнуром бежевая (Berker Германия) | 4 | 208.44 | 0.02
38955.Р8955 Накладка Modul 2 167202 регулятора теплого пола бежевая (Berker Германия) | 0 | 480.12 | 0.02
38956.Р8956 Накладка Modul 2 113702 светорегулятора бежевая (Berker Германия) | 6 | 341.88 | 0.02
38957.Р8957 Накладка Modul 2 178602 датчика движения угол охвата 180 градусов С бежевая (Berker Германи | 6 | 2776.44 | 0.02
38958.Р8958 Накладка Modul 2 146902 телефонной и компьютерной розетки 2 входа бежевая (Berker Германия) | 8 | 141.9 | 0.02
38959.Р8959 Накладка Modul 2 103302 аудиорозетки бежевая (Berker Германия) | 7 | 196.14 | 0.02
38960.Р8960 Кольцо Modul 2 110902 промежуточное для накладок бежевое (Berker Германия) | 2 | 69.78 | 0.02
38964.Р8964 Рамка-5 Modul 2 101502 бежевая (Berker Германия) | 6 | 656.52 | 0.05
39001.Р9001 Механизм Arsys 6161150069 розетки с/п белый (Berker Германия) | 0 | 230.82 | 0.08
39007.Р9007 Клавиша Arsys 14150069 с линзой 5 шт. в комплекте белая (Berker Германия) | 18 | 253.02 | 0.02
39009.Р9009 Клавиша Arsys 14370069 двойная с красной линзой белая (Berker Германия) | 15 | 383.28 | 0.02
39010.Р9010 Клавиша Arsys 14650069 тройная белая (Berker Германия) | 7 | 487.14 | 0.02
39011.Р9011 Накладка Arsys 11470069 переключателя 1кл. со шнуром белая (Berker Германия) | 15 | 367.32 | 0.02
39012.Р9012 Накладка Arsys 11350069 светорегулятора белая (Berker Германия) | 10 | 686.58 | 0.02
39013.Р9013 Накладка Arsys 17860069 датчика движения угол охвата 180 градусов белая (Berker Германия) | 3 | 4163.22 | 0.02
39014.Р9014 Накладка Arsys 12010169 TV-FM/SAT розетки белая (Berker Германия) | 18 | 353.28 | 0.02
39015.Р9015 Накладка Arsys 14070069 телефонной и компьютерной розетки 1 вход белая (Berker Германия) | 9 | 353.28 | 0.02
39016.Р9016 Накладка Arsys 14090069 телефонной и компьютерной розетки 2 входа белая (Berker Германия) | 9 | 233.4 | 0.02
39020.Р9020 Рамка-3 Arsys 13730069 горизонтальная белая (Berker Германия) | 6 | 301.56 | 0.02
39021.Р9021 Рамка-4 Arsys 13830069 горизонтальная белая (Berker Германия) | 4 | 368.58 | 0.02
39022.Р9022 Рамка-5 Arsys 13930069 горизонтальная белая (Berker Германия) | 6 | 660.24 | 0.02
39027.Р9027 Розетка Arsys 47530002 двойная "евр" с/п бежевая (Berker Германия) | 0 | 674.4 | 0.08
39028.Р9028 Клавиша Arsys 14050002 бежевая (Berker Германия) | 3 | 156.66 | 0.02
39029.Р9029 Клавиша Arsys 14150002 с линзой 5 шт. в комплекте бежевая (Berker Германия) | 14 | 277.8 | 0.02
39030.Р9030 Клавиша Arsys 14350002 двойная бежевая (Berker Германия) | 9 | 324.78 | 0.02
39031.Р9031 Клавиша Arsys 14370002 двойная с красной линзой бежевая (Berker Германия) | 13 | 355.26 | 0.02
39032.Р9032 Клавиша Arsys 14650002 тройная бежевая (Berker Германия) | 2 | 286.92 | 0.02
39033.Р9033 Накладка Arsys 11470002 переключателя 1кл. со шнуром бежевая (Berker Германия) | 7 | 187.92 | 0.02
39034.Р9034 Накладка Arsys 16720002 регулятора теплого пола бежевая (Berker Германия) | 5 | 670.56 | 0.02
39035.Р9035 Накладка Arsys 11350002 светорегулятора бежевая (Berker Германия) | 10 | 663.54 | 0.02
39036.Р9036 Накладка Arsys 17860002 датчика движения угол охвата 180 градусов бежевая (Berker Германия) | 3 | 4154.46 | 0.02
39037.Р9037 Накладка Arsys 14070002 телефонной и компьютерной розетки 1 вход бежевая (Berker Германия) | 6 | 260.7 | 0.02
39038.Р9038 Накладка Arsys 10350102 аудиорозетки бежевая к Ю4330, Ю4331 (Berker Германия) | 6 | 260.7 | 0.02
39042.Р9042 Рамка-5 Arsys 13930002 горизонтальная бежевая (Berker Германия) | 1 | 719.28 | 0.05
39044.Р9044 Розетка S.1 47548989 двойная "евр" с/п белая (Berker Германия) | 2 | 645.42 | 0.08
39045.Р9045 Клавиша S.1 16208989 белая (Berker Германия) к Ю4301-Ю4303, Ю4308 | 5 | 78.12 | 0.02
39046.Р9046 Клавиша S.1 16218989 с линзой 5 шт. в комплекте белая (Berker Германия) | 5 | 133.92 | 0.02
39047.Р9047 Клавиша S.1 16238989 двойная белая (Berker Германия) | 4 | 115.02 | 0.02
39048.Р9048 Клавиша S.1 16278989 двойная с красной линзой белая (Berker Германия) | 8 | 304.56 | 0.02
39049.Р9049 Клавиша S.1 16658989 тройная белая (Berker Германия) | 4 | 341.64 | 0.02
39050.Р9050 Накладка S.1 11468989 переключателя 1кл. со шнуром белая (Berker Германия) | 6 | 233.04 | 0.02
39051.Р9051 Накладка S.1 11378989 светорегулятора белая (Berker Германия) | 6 | 292.44 | 0.02
39052.Р9052 Накладка S.1 12038989 TV-FM-SAT розетки белая (Berker Германия) | 8 | 185.4 | 0.02
39053.Р9053 Накладка S.1 14078989 телефонной и компьютерной розетки 1 вход белая (Berker Германия) | 2 | 185.4 | 0.02
39054.Р9054 Накладка S.1 14098989 телефонной и компьютерной розетки 2 входа белая (Berker Германия) | 9 | 185.4 | 0.02
39055.Р9055 Накладка S.1 10338919 аудиорозетки белая (Berker Германия) | 10 | 185.4 | 0.02
39058.Р9058 Рамка-2 S.1 10128989 белая (Berker Германия) | 0 | 192.24 | 0.03
39060.Р9060 Рамка-5 S.1 10158989 белая (Berker Германия) | 1 | 659.4 | 0.05
39061.Р9061 Механизм S.1 6167038982 розетки с/п бежевый (Berker Германия) | 2 | 312.06 | 0.08
39064.Р9064 Механизм S.1 47448982 розетки "евр" с крышкой поворотный с/п бежевый (Berker Германия) | 1 | 456.54 | 0.08
39065.Р9065 Розетка S.1 47548982 двойная "евр" с/п бежевая (Berker Германия) | 2 | 458.52 | 0.08
39066.Р9066 Клавиша S.1 16208982 бежевая (Berker Германия) | 2 | 79.44 | 0.02
39069.Р9069 Клавиша S.1 16278982 двойная с красной линзой бежевая (Berker Германия) | 6 | 424.38 | 0.02
39070.Р9070 Клавиша S.1 16658982 тройная бежевая (Berker Германия) | 1 | 341.64 | 0.02
39071.Р9071 Накладка S.1 11468982 переключателя 1кл. со шнуром бежевая (Berker Германия) | 9 | 233.04 | 0.02
39072.Р9072 Накладка S.1 11378982 светорегулятора бежевая (Berker Германия) | 2 | 292.44 | 0.02
39073.Р9073 Накладка S.1 12038982 TV-FM-SAT розетки бежевая (Berker Германия) | 1 | 260.7 | 0.02
39074.Р9074 Накладка S.1 14098982 телефонной и компьютерной розетки 2 входа бежевая (Berker Германия) | 12 | 185.4 | 0.02
39075.Р9075 Накладка S.1 10338912 аудиорозетки бежевая (Berker Германия) | 7 | 217.5 | 0.02
39077.Р9077 Рамка-2 S.1 10128982 бежевая (Berker Германия) | 0 | 172.98 | 0.03
39078.Р9078 Рамка-3 S.1 10138982 бежевая (Berker Германия) | 9 | 261 | 0.04
39079.Р9079 Рамка-5 S.1 10158982 бежевая (Berker Германия) | 1 | 919.8 | 0.05
39106.Р9106 Розетка Garby 30711110 TV-FM конечная о/п синий узор (Fontini) | 0 | 1188.54 | 0.2
39110.Р9110 Пластина Garby 30951980 с суппортом (Fontini) | 7 | 439.14 | 0.03
39113.Р9113 Рамка-2 Garby 30802210 цвет "старое дерево" (Fontini) | 0 | 1614.54 | 0.1
39113.Р9113. Выключатель Zirve 5010200202 2кл. с/п без вставки белый (EL-BI Турция) | 0 | 48.42 | 0.04
39120.Р9120. Розетка Zirve 5010200221 ТЛФ 1 вход 4 контакта с/п без вставки белая (EL-BI Турция) | 12 | 46.5 | 0.04
39122.Р9122. Розетка Zirve 5010200224 TV универсальная с/п без вставки белая (EL-BI Турция) | 0 | 39.18 | 0.04
39125.Р9125 Коробка Garby 30399172 распаечная D=72мм керамика о/п белая (Fontini) | 0 | 1784.22 | 0.2
39128.Р9128. Рамка-4 Zirve 5010200228 белая (EL-BI Турция) | 16 | 37.74 | 0.04
39130.Р9130. Вставки Zirve 6010102706 белые комплект 2 шт (EL-BI Турция) | 11 | 2.7 | 0
39133.Р9133 Механизм Garby Colonial 31310170 кнопки с/п белый (Fontini) | 0 | 958.32 | 0.1
39134.Р9134 Механизм Garby Colonial 31706170 ТЛФ розетки 2 входа 6 контактов с/п белый (Fontini) | 0 | 2100.24 | 0.1
39135.Р9135 Механизм Garby Colonial 35714051 розетки TV-FM-SAT проходной с/п белый (Fontini) | 0 | 1706.04 | 0.1
39145.Р9145. Розетка Zirve 5010200229 компьютерная 1 вх. 8 конт. с/п без вставки белая (EL-BI Турция) | 27 | 245.7 | 0.08
39147.Р9147. Розетка Zirve 5010200230 компьютерная 2 вх. 8 конт. с/п без вставки белая (EL-BI Турция) | 11 | 403.74 | 0.06
39149.Р9149. Розетка Zirve 5010200231 ТЛФ+компьютерная 2 вх. с/п без вставки белая (EL-BI Турция) | 9 | 284.1 | 0.06
39155.Р9155. Выключатель Zirve 5010300202 2кл. с/п без вставки бежевый (EL-BI Турция) | 1 | 48.42 | 0.04
39157.Р9157. Выключатель Zirve 5010300203 2кл. с подсветкой с/п без вставки бежевый (EL-BI Турция) | 2 | 75.24 | 0.04
39159.Р9159. Переключатель Zirve 5010300209 1кл. с/п без вставки бежевый (EL-BI Турция) | 1 | 58.2 | 0.04
39163.Р9163. Переключатель Zirve 5010300211 2кл. с/п без вставки бежевый (EL-BI Турция) | 18 | 75.24 | 0.04
39185.Р9185. Розетка Zirve 5010300222 ТЛФ 2 входа 4 контакта с/п без вставки бежевая (EL-BI Турция) | 12 | 73.02 | 0.04
39187.Р9187. Розетка Zirve 5010300229 компьютерная 1 вх. 8 конт. с/п без вставки бежевая (EL-BI Турция) | 24 | 358.14 | 0.05
39189.Р9189. Розетка Zirve 5010300230 компьютерная 2 вх. 8 конт. с/п без вставки бежевая (EL-BI Турция) | 2 | 594.48 | 0.05
39197.Р9197. Рамка-4 Zirve 5010300228 бежевая (EL-BI Турция) | 7 | 44.46 | 0.04
39206.Р9206 Механизм Mega 18534 вывода кабеля с клеммником Dкаб. - 10мм с/п (BJC Испания) | 10 | 238.5 | 0.04
39207.Р9207 Механизм Mega 18535 звонка с/п черный (BJC Испания) | 6 | 517.74 | 0.07
39208.Р9208 Механизм Mega 18535-В звонка с/п белый (BJC Испания) | 3 | 517.74 | 0.07
39209.Р9209 Механизм Mega 18555 датчика движения 300Вт с/п (BJC Испания) | 0 | 5019.54 | 0.16
39211.Р9211 Механизм Mega 2933 розетки TV-FM конечный с/п (BJC Испания) | 5 | 502.74 | 0.09
39212.Р9212 Механизм Mega 2934 розетки TV-FM "звезда" с/п (BJC Испания) | 22 | 418.86 | 0.09
39213.Р9213 Механизм Mega 2920 розетки TV-FM-SAT проходной с/п (BJC Испания) | 5 | 1345.98 | 0.07
39214.Р9214 Механизм Mega 2919 розетки TV-FM-SAT конечной с/п (BJC Испания) | 9 | 1408.44 | 0.09
39217.Р9217. Механизм Mega Classic MF-M10-KO розетки телефонной с/п 1 вход 6 контактов (MFICO Тайвань) | 1 | 102 | 0.01
39220.Р9220. Механизм Mega Classic MAK1.01/11 розетки телевизионной конечной с/п белый (Kontakt Польша) | 0 | 146.34 | 0.05
39221.Р9221 Пульт Mega 18148 дистанц. управления инфракрасными выкл. к Р9220 (BJC Испания) | 2 | 4240.44 | 0.1
39221.Р9221. Накладка Mega Classic PL-773/MGK1P/11 компьютер. розетки 2 входа белая к Р9217, Р9219 (Kont | 0 | 91.92 | 0.01
39222.Р9222 Заглушка Mega 22033-BS белая (BJC Испания) | 9 | 251.76 | 0.02
39223.Р9223 Заглушка Mega 22033-DM золото (BJC Испания) | 6 | 251.76 | 0.02
39224.Р9224 Заглушка Mega 22033-AF алюминий (BJC Испания) | 2 | 251.76 | 0.02
39225.Р9225 Клавиша Mega 22705-BS белая к Р9200 (BJC Испания) | 7 | 138.06 | 0.01
39226.Р9226 Клавиша Mega 22705-DM золото к Р9200 (BJC Испания) | 16 | 138.06 | 0.01
39227.Р9227 Клавиша Mega 22705-AF алюминий к Р9200 (BJC Испания) | 6 | 138.06 | 0.01
39228.Р9228 Клавиша Mega 22705-BSL с подсветкой белая к Р9200 (BJC Испания) | 10 | 149.28 | 0.01
39229.Р9229 Клавиша Mega 22705-DML с подсветкой золото к Р9200 (BJC Испания) | 9 | 152.52 | 0.01
39231.Р9231 Клавиша Mega 22709-BS двойная белая к Р9201-Р9203 (BJC Испания) | 10 | 183.66 | 0.01
39232.Р9232 Клавиша Mega 22709-DM двойная золото к Р9201-Р9203 (BJC Испания) | 17 | 183.66 | 0.01
39233.Р9233 Клавиша Mega 22709-AF двойная алюминий к Р9201-Р9203 (BJC Испания) | 15 | 183.66 | 0.01
39234.Р9234 Клавиша Mega 22709-BSL двойная с подсветкой белая к Р9201-Р9203 (BJC Испания) | 6 | 206.34 | 0.01
39235.Р9235 Клавиша Mega 22709-DML двойная с подсветкой золото к Р9201-Р9203 (BJC Испания) | 4 | 208.68 | 0.01
39237.Р9237 Накладка Mega 22722-BS розетки белая (BJC Испания) | 7 | 132.18 | 0.01
39238.Р9238 Накладка Mega 22722-DM розетки золото (BJC Испания) | 17 | 136.74 | 0.01
39239.Р9239 Накладка Mega 22722-AF розетки алюминий (BJC Испания) | 18 | 137.7 | 0.01
39246.Р9246 Накладка Mega 22748-DM светорегулятора золото (BJC Испания) | 3 | 359.7 | 0.01
39247.Р9247 Накладка Mega 22748-AF светорегулятора алюминий (BJC Испания) | 3 | 375.18 | 0.01
39249.Р9249 Накладка Mega 22734-DM вывода кабеля, переключателя со шнуром золото к Р9206 (BJC Испа | 6 | 177.78 | 0.01
39251.Р9251 Накладка Mega 22340-BS розетки TV-FM-SAT белая к Р9213, Р9214 (BJC Испания) | 8 | 332.34 | 0.01
39252.Р9252 Накладка Mega 22340-DM розетки TV-FM-SAT золото к Р9213, Р9214 (BJC Испания) | 6 | 332.34 | 0.01
39253.Р9253 Накладка Mega 22340-AF розетки TV-FM-SAT алюминий к Р9213, Р9214 (BJC Испания) | 8 | 332.34 | 0.01
39254.Р9254 Накладка Mega 22330-BS розетки TV-FM белая к Р9211, Р9212 (BJC Испания) | 5 | 202.44 | 0.01
39255.Р9255 Накладка Mega 22330-DM розетки TV-FM золото к Р9211, Р9212 (BJC Испания) | 6 | 201.54 | 0.01
39255.Р9255. Рамка-1 Mega Classic MR1/15 фисташковая (Kontakt-Simon Польша) | 1 | 42.72 | 0.01
39257.Р9257 Накладка Mega 22730-DM звонка, лампы аварийного освещения золото к Р9207, Р9208 (BJC Испания) | 12 | 152.16 | 0.01
39257.Р9257. Рамка-3 Mega Classic MR3/15 горизонтальная фисташковая (Kontakt-Simon Польша) | 41 | 128.16 | 0.03
39258.Р9258 Накладка Mega 22730-AF звонка, лампы аварийного освещения алюминий к Р9207, Р9208 (BJC Испания | 9 | 159.9 | 0.01
39259.Р9259 Накладка Mega 22782-BS информационного разъема 1 вход белая (BJC Испания) | 2 | 159.9 | 0.01
39260.Р9260. Рамка-1 Mega Classic MR1/17 лазурная (Kontakt-Simon Польша) | 22 | 42.72 | 0.01
39261.Р9261 Накладка Mega 22783-BS информационного разъема 2 входа белая (BJC Испания) | 8 | 181.02 | 0.01
39261.Р9261. Рамка-2 Mega Classic MR2/17 горизонтальная лазурная (Kontakt-Simon Польша) | 17 | 91.8 | 0.02
39262.Р9262 Накладка Mega 22783-DM информационного разъема 2 входа золото (BJC Испания) | 9 | 181.02 | 0.01
39262.Р9262. Рамка-3 Mega Classic MR3/17 горизонтальная лазурная (Kontakt-Simon Польша) | 12 | 128.16 | 0.03
39263.Р9263 Накладка Mega 22763-BS аудиорозетки тип "гнездо" белая к Р9217 (BJC Испания) | 10 | 204.18 | 0.01
39264.Р9264 Накладка Mega 22763-DM аудиорозетки тип "гнездо" золото к Р9217 (BJC Испания) | 10 | 204.18 | 0.01
39265.Р9265. Рамка-1 Mega Classic MR1/18 ореховая (Kontakt-Simon Польша) | 17 | 42.72 | 0.01
39266.Р9266 Накладка Mega 22863-BS аудиорозетки белая к Р9218 (BJC Испания) | 2 | 240.6 | 0.01
39266.Р9266. Рамка-2 Mega Classic MR2/18 горизонтальная ореховая (Kontakt-Simon Польша) | 40 | 91.8 | 0.02
39267.Р9267 Накладка Mega 22863-DM аудиорозетки золото к Р9218 (BJC Испания) | 4 | 235.8 | 0.01
39267.Р9267. Рамка-3 Mega Classic MR3/18 горизонтальная ореховая (Kontakt-Simon Польша) | 37 | 128.16 | 0.03
39268.Р9268 Накладка Mega 22863-AF аудиорозетки алюминий к Р9218 (BJC Испания) | 6 | 235.8 | 0.01
39269.Р9269 Накладка Mega 22746-BS инфракрасного выключателя, будильника белая (BJC Испания | 5 | 174.3 | 0.01
39270.Р9270 Накладка Mega 22746-DM инфракрасного выключателя, будильника золото (BJC Испани | 4 | 171.12 | 0.01
39271.Р9271 Накладка Mega 22746-AF инфракрасного выключателя, будильника алюминий (BJC Испа | 4 | 171.12 | 0.01
39272.Р9272 Накладка Mega 22744-DM электронного термостата золото (BJC Испания) | 3 | 495.48 | 0.01
39311.Р9311. Розетка Mega Classic MTU.02/MTU.01/21 телефонная 1 вход 6 контактов с/п синяя (Kontakt Польша | 5 | 300.84 | 0.05
39313.Р9313. Накладка Mega Classic PL-773/MGK1P/21 компьютерной розетки 2 входа синяя (Kontakt Польша) | 33 | 103.5 | 0.01
39315.Р9315. Заглушка Mega Classic BWB PL-899/BWB/21 для неиспользуемого входа синяя (Kontakt Польша) | 3 | 12.12 | 0.01
39317.Р9317. Механизм Mega Classic MAK.01/MAK/21 TV розетки с/п конечный синий (Kontakt Польша) | 8 | 376.5 | 0.04
39319.Р9319. Механизм Mega Classic MA23.01/MA23/21 TV розетки с/п проходной синий (Kontakt Польша) | 8 | 523.02 | 0.04
39323.Р9323. Рамка-2 Mega Classic MR2Р/21 вертикальная синяя (Kontakt Польша) | 1 | 46.56 | 0.02
39325.Р9325. Рамка-3 Mega Classic MR3Р/21 вертикальная синяя (Kontakt Польша) | 16 | 64.62 | 0.03
39329.Р9329. Рамка-3 Mega Classic MR3/21 горизонтальная синяя (Kontakt Польша) | 10 | 110.82 | 0.03
39337.Р9337 Механизм Milano 616615018 переключателя 1кл. с/п антрацит (КОРР Германия) | 1 | 267.6 | 0.1
39338.Р9338 Механизм Milano 618665084 переключателя 1кл. с подсветкой с/п антрацит (КОРР Германия) | 7 | 433.68 | 0.1
39339.Р9339 Механизм Milano 618715123 переключателя 1кл. с/п перекрестный антрацит (КОРР Германия) | 1 | 349.02 | 0.1
39340. Р9340.Розетка Mega Classic MTU02/MTU01/19 телефонная 1 вход 6 контактов с/п бирюзовая (Kontakt Поль | 5 | 300.84 | 0.03
39340.Р9340 Механизм Milano 619665126 переключателя 1кл. с/п с индикацией антрацит (КОРР Германия) | 7 | 464.34 | 0.1
39341. Р9341.Накладка Mega Classic PL-773/MGK1P/19 розетки компьютерной 2 входа бирюзовая (Kontakt Польша) | 47 | 103.5 | 0.02
39342. Р9342.Заглушка Mega Classic BWB PL-899/BWB/19 бирюзовая (Kontakt Польша) | 25 | 12.12 | 0.01
39343. Р9343.Механизм Mega Classic MAK.01/MAK/19 розетки TV конечной с/п бирюзовый (Kontakt Польша) | 2 | 376.5 | 0.04
39343.Р9343 Механизм Milano 618315121 переключателя 2кл. с/п антрацит (КОРР Германия) | 4 | 645.96 | 0.1
39344. Р9344.Механизм Mega Classic MA23.01/MA23/19 розетки TV проходной с/п бирюзовый (Kontakt Польша) | 14 | 523.02 | 0.04
39345.Р9345 Механизм Milano 917015120 TV-FM розетки универсальный с/п антрацит (КОРР Германия) | 1 | 636.36 | 0.13
39346. Р9346.Рамка-2 Mega Classic MR2P/19 вертикальная бирюзовая (Kontakt Польша) | 6 | 46.56 | 0.02
39347. Р9347.Рамка-3 Mega Classic MR3P/19 вертикальная бирюзовая (Kontakt Польша) | 19 | 64.62 | 0.03
39347.Р9347 Накладка Milano 349515089 розетки телефонной с/п антрацит (КОРР Германия) | 11 | 155.46 | 0.01
39348.Р9348.Рамка-2 Mega Classic MR2/19 горизонтальная бирюзовая (Kontakt Польша) | 12 | 79.86 | 0.02
39349.Р9349.Рамка-3 Mega Classic MR3/19 горизонтальная бирюзовая (Kontakt Польша) | 15 | 113.1 | 0.03
39351.Р9351 Механизм Milano 618697087 переключателя 1кл. с подсветкой с/п сталь (КОРР Германия) | 6 | 446.7 | 0.1
39352.Р9352 Механизм Milano 618720125 переключателя 1кл. с/п перекрестный сталь (КОРР Германия) | 2 | 369.42 | 0.1
39353.Р9353 Механизм Milano 618320123 переключателя 2кл. с/п сталь (КОРР Германия) | 0 | 397.68 | 0.1
39354.Р9354 Механизм Milano 619697129 переключателя 1кл. с/п с индикацией сталь (КОРР Германия) | 3 | 493.32 | 0.1
39355.Р9355 Механизм Milano 914920085 розетки "евр" с/п с крышкой сталь (КОРР Германия) | 0 | 373.74 | 0.09
39356.Р9356 Механизм Milano 619320124 выключателя 1кл. кнопочного с/п сталь (КОРР Германия) | 5 | 253.86 | 0.1
39357.Р9357 Механизм Milano 917020122 TV-FM розетки универсальный с/п сталь (КОРР Германия) | 4 | 599.7 | 0.13
39358.Р9358 Механизм Milano 917120125 TV-FM-SAT розетки универсальный с/п сталь (КОРР Германия) | 6 | 671.7 | 0.13
39358.Р9358. Розетка Mega Classic MTU02/MTU01/14 телефонная 1 вход 6 контактов с/п коричневая (Kontakt Пол | 5 | 466.44 | 0.03
39359.Р9359 Накладка Milano 349520081 розетки телефонной с/п сталь (КОРР Германия) | 22 | 155.46 | 0.02
39359.Р9359. Накладка Mega Classic PL-773/MGK1P/14 розетки компьютерной 2 входа коричневая (Kontakt Польша | 13 | 148.56 | 0.01
39360.Р9360 Рамка-1 Milano 305620082 термопласт сталь (КОРР Германия) | 0 | 60 | 0.03
39361.Р9361 Рамка-2 Milano 305720085 термопласт сталь (КОРР Германия) | 2 | 123.72 | 0.04
39361.Р9361. Заглушка Mega Classic BWB PL-899/BWB/14 коричневая (Kontakt Польша) | 15 | 26.88 | 0.01
39362.Р9362 Рамка-3 Milano 305820088 термопласт сталь (КОРР Германия) | 17 | 179.94 | 0.09
39362.Р9362. Механизм Mega Classic MAK1.01/14 розетки телевизионной конечной с/п коричневый (Kontakt Польш | 9 | 227.1 | 0.04
39363.Р9363 Рамка-4 Milano 305920081 термопласт сталь (КОРР Германия) | 5 | 247.56 | 0.07
39363.Р9363. Механизм Mega Classic MAK.01/MAK/14 розетки TV конечной с/п коричневый (Kontakt Польша) | 3 | 621.06 | 0.05
39364.Р9364. Механизм Mega Classic MA23.01/MA23/14 розетки TV проходной с/п коричневый (Kontakt Польша) | 9 | 611.04 | 0.05
39365.Р9365 Механизм Milano 616621011 переключателя 1кл. с/п синий (КОРР Германия) | 10 | 256.98 | 0.05
39365.Р9365. Розетка Mega Classic MAS/14 TV-R-SAT с/п коричневая (Kontakt Польша) | 3 | 728.1 | 0.05
39366.Р9366 Механизм Milano 618684087 переключателя 1кл. с подсветкой с/п синий (КОРР Германия) | 5 | 425.64 | 0.1
39366.Р9366. Рамка-1 Mega Classic MR1/14 коричневая (Kontakt Польша) | 10 | 43.2 | 0.01
39367.Р9367 Механизм Milano 618721126 переключателя 1кл. с/п перекрестный синий (КОРР Германия) | 14 | 375.78 | 0.04
39367.Р9367. Рамка-3 Mega Classic MR3P/14 вертикальная коричневая (Kontakt Польша) | 11 | 64.62 | 0.03
39368.Р9368 Механизм Milano 619684129 переключателя 1кл. с/п с индикацией синий (КОРР Германия) | 5 | 476.46 | 0.04
39368.Р9368. Рамка-2 Mega Classic MR2/14 горизонтальная коричневая (Kontakt Польша) | 23 | 92.7 | 0.02
39369.Р9369 Механизм Milano 619321125 выключателя 1кл. с/п кнопочного синий (КОРР Германия) | 3 | 259.14 | 0.04
39369.Р9369. Рамка-3 Mega Classic MR3/14 горизонтальная коричневая (Kontakt Польша) | 18 | 129.48 | 0.03
39371.Р9371 Механизм Milano 618321083 переключателя 2кл. с/п синий (КОРР Германия) | 4 | 603.06 | 0.1
39373.Р9373 Механизм Milano 917021123 TV-FM розетки универсальный с/п синий (КОРР Германия) | 13 | 588.84 | 0.13
39375.Р9375 Накладка Milano 349521082 розетки телефонной с/п синий (КОРР Германия) | 11 | 187.38 | 0.02
39397.Р9397 Механизм Milano 914915083 розетки "евр" с/п с крышкой антрацит (КОРР Германия) | 0 | 260.52 | 0.09
39399.Р9399 Механизм Milano 618520129 выключателя 2кл. с/п сталь (КОРР Германия) | 0 | 236.46 | 0.06
39411.Р9411 Механизм Logus 21155 выключателя 1кл. кнопочного с держателем этикетки с/п (Efapel Португалия | 6 | 202.86 | 0.05
39414.Р9414 Механизм Logus 21550 розетки TV-FM-SAT тип "звезда" с/п (Efapel Португалия) | 1 | 436.74 | 0.09
39415.Р9415 Механизм Logus 21530 розетки TV-FM "звезда" с/п (Efapel Португалия) | 12 | 362.16 | 0.09
39416.Р9416 Механизм Logus 21531 розетки TV-FM конечный с/п (Efapel Португалия) | 8 | 359.94 | 0.09
39419.Р9419 Корпус Logus 90450CBR розетки компьютерной 2 входа с/п белый (Efapel Португалия) | 1 | 221.1 | 0.02
39442.Р9442 Розетка Logus 90252CMF телефонная 1 вход 4 контакта с/п бежевая (Efapel Португалия) | 8 | 366.18 | 0.01
39443.Р9443 Розетка Logus 90252CGE телефонная 1 вход 4 контакта с/п лед (Efapel Португалия) | 9 | 581.4 | 0.01
39444.Р9444 Розетка Logus 90252CAL телефонная 1 вход 4 контакта с/п алюминий (Efapel Португалия) | 7 | 581.4 | 0.01
39445.Р9445 Розетка Logus 90252CIS телефонная 1 вход 4 контакта с/п графит (Efapel Португалия) | 2 | 581.4 | 0.01
39446.Р9446 Розетка Logus 90252CPE телефонная 1 вход 4 контакта с/п жемчуг (Efapel Португалия) | 9 | 581.4 | 0.01
39462.Р9462 Рамка-2 Logus 90920TUS алюминий/графит (Efapel Португалия) | 1 | 953.94 | 0.18
39500.Р9500 Клавиша Logus 90605TBR выключателя 1кл. символ "звонок" белая к Р9409 (Efapel Португалия) | 6 | 40.92 | 0.01
39501.Р9501 Клавиша Logus 90605TMF выключателя 1кл. символ "звонок" бежевая к Р9409 (Efapel Португалия) | 11 | 40.92 | 0.01
39502.Р9502 Клавиша Logus 90605TGE выключателя 1кл. символ "звонок" лед к Р9409 (Efapel Португалия) | 6 | 140.7 | 0.01
39503.Р9503 Клавиша Logus 90605TAL выключателя 1кл. символ "звонок" алюминий к Р9409 (Efapel Португалия) | 2 | 140.28 | 0.01
39504.Р9504 Клавиша Logus 90605TPE выключателя 1кл. символ "звонок" жемчуг к Р9409 (Efapel Португалия) | 12 | 142.44 | 0.01
39506.Р9506 Клавиша Logus 90601TMF выключателя 1кл. бежевая к Р9400, Р9404 (Efapel Португалия) | 0 | 31.5 | 0.01
39510.Р9510 Клавиша Logus 90602TBR выключателя 1кл. с подсветкой белая к Р9401, Р9402 (Efapel Португалия) | 9 | 40.92 | 0.01
39511.Р9511 Клавиша Logus 90602TMF выключателя 1кл. с подсветкой бежевая (Efapel Португалия) | 0 | 39.18 | 0.01
39516.Р9516 Клавиша Logus 90608TMF выключателя 1кл. двухполюсного бежевая к Р9403 (Efapel Португалия) | 19 | 41.16 | 0.01
39517.Р9517 Клавиша Logus 90608TGE выключателя 1кл. двухполюсного лед к Р9403 (Efapel Португалия) | 8 | 140.7 | 0.01
39519.Р9519 Клавиша Logus 90608TPE выключателя 1кл. двухполюсного жемчуг к Р9403 (Efapel Португалия) | 10 | 140.7 | 0.01
39520.Р9520 Клавиша Logus 90611TMF выключателя 2 кл. бежевая к Р9405 (Efapel Португалия) | 0 | 40.26 | 0.01
39522.Р9522 Клавиша Logus 90611TAL выключателя 2 кл. алюминий к Р9405 (Efapel Португалия) | 3 | 137.46 | 0.01
39525.Р9525 Клавиша Logus 90612TBR перекл. 2 кл. кнопочного жалюзи белая (Efapel Португалия) | 2 | 46.74 | 0.01
39526.Р9526 Клавиша Logus 90612TMF перекл. 2 кл. кнопочного жалюзи бежевая (Efapel Португалия) | 10 | 46.74 | 0.01
39527.Р9527 Клавиша Logus 90607TBR выкл. 1кл. кнопочного символ "лампа" белая к Р9409 (Efapel Португалия) | 9 | 40.92 | 0.01
39528.Р9528 Клавиша Logus 90607TMF выкл. 1кл. кнопочного символ "лампа" бежевая к Р9409 (Efapel Португали | 6 | 40.92 | 0.01
39537.Р9537 Накладка Logus 90671TMF вывода кабеля бежевая к Р9412 (Efapel Португалия) | 10 | 30.42 | 0.01
39538.Р9538 Накладка Logus 90671TGE вывода кабеля лед к Р9412 (Efapel Португалия) | 10 | 130.14 | 0.01
39539.Р9539 Накладка Logus 90671TAL вывода кабеля алюминий к Р9412 (Efapel Португалия) | 3 | 130.14 | 0.01
39541.Р9541 Накладка Logus 90685TBR розетки TV-FM белая к Р9415, Р9416 (Efapel Португалия) | 13 | 41.34 | 0.01
39542.Р9542 Накладка Logus 90685TMF розетки TV-FM бежевая к Р9415, Р9416 (Efapel Португалия) | 13 | 40.92 | 0.01
39543.Р9543 Накладка Logus 90685TGE розетки TV-FM лед к Р9415, Р9416 (Efapel Португалия) | 12 | 140.7 | 0.01
39544.Р9544 Накладка Logus 90685TAL розетки TV-FM алюминий к Р9415, Р9416 (Efapel Португалия) | 6 | 143.64 | 0.01
39546.Р9546 Накладка Logus 90685TPE розетки TV-FM жемчуг к Р9415, Р9416 (Efapel Португалия) | 8 | 140.7 | 0.01
39547.Р9547 Накладка Logus 90686TBR розетки TV-FM-SAT белая к Р9414 (Efapel Португалия) | 10 | 40.92 | 0.01
39548.Р9548 Накладка Logus 90686TMF розетки TV-FM-SAT бежевая к Р9414 (Efapel Португалия) | 20 | 40.92 | 0.01
39549.Р9549 Накладка Logus 90686TGE розетки TV-FM-SAT лед к Р9414 (Efapel Португалия) | 10 | 140.7 | 0.01
39550.Р9550 Накладка Logus 90686TAL розетки TV-FM-SAT алюминий к Р9414 (Efapel Португалия) | 6 | 140.7 | 0.01
39551.Р9551 Накладка Logus 90686TIS розетки TV-FM-SAT графит к Р9414 (Efapel Португалия) | 7 | 140.7 | 0.01
39552.Р9552 Накладка Logus 90686TPE розетки TV-FM-SAT жемчуг к Р9414 (Efapel Португалия) | 12 | 140.7 | 0.01
39561.Р9561 Рамка-4 Logus 90940TMF бежевая (Efapel Португалия) | 0 | 125.52 | 0.05
39562.Р9562 Рамка-5 Logus 90950TMF бежевая (Efapel Португалия) | 6 | 157.26 | 0.07
39566.Р9566 Рамка-4 Logus 90940TGE лед (Efapel Португалия) | 3 | 628.92 | 0.05
39569.Р9569 Рамка-2 Logus 90920TAL алюминий (Efapel Португалия) | 19 | 313.14 | 0.02
39570.Р9570 Рамка-3 Logus 90930TAL алюминий (Efapel Португалия) | 3 | 469.74 | 0.04
39571.Р9571 Рамка-4 Logus 90940TAL алюминий (Efapel Португалия) | 4 | 628.92 | 0.05
39575.Р9575 Рамка-3 Logus 90930TIS графит (Efapel Португалия) | 4 | 478.08 | 0.04
39579.Р9579 Рамка-3 Logus 90930TPE жемчуг (Efapel Португалия) | 1 | 469.74 | 0.04
39580.Р9580 Рамка-4 Logus 90940TPE жемчуг (Efapel Португалия) | 1 | 628.92 | 0.05
39581.Р9581 Рамка-5 Logus 90950TPE жемчуг (Efapel Португалия) | 3 | 851.58 | 0.07
39582.Р9582 Клавиша Logus 90603TBR выключателя 1кл. с держ. этикетки белая к Р9411(Efapel Португалия) | 10 | 40.98 | 0.01
39583.Р9583 Клавиша Logus 90603TMF выключателя 1кл. с держ. этикетки бежевая к Р9411(Efapel Португалия) | 10 | 40.98 | 0.01
39605.Р9605 Механизм Paris 651502128 2 кл. выключателя жалюзи белый (КОРР Германия) | 0 | 417.66 | 0.1
39610.Р9610 Механизм Paris 921302120 розетки TV-FM универсальный белый (КОРР Германия) | 0 | 439.86 | 0.13
39611.Р9611. Переключатель Mega Classic MW6/12 1 кл. с/п бежевый (Kontakt Польша) | 0 | 128.16 | 0.09
39612.Р9612 Механизм Paris 921502085 аудиорозетки белый (КОРР Германия) | 0 | 449.7 | 0.1
39616.Р9616 Механизм Paris 803602124 светорегулятора 40-400 Вт сенсор для обмот. тр-ра белый (КОРР Германи | 0 | 720.3 | 0.16
39621.Р9621 Рамка-4 Paris 308702127 белая (КОРР Германия) | 1 | 123.12 | 0.07
39630.Р9630 Накладка Paris 326101120 телефонной и компьютерной розетки бежевая (КОРР Германия) | 1 | 115.38 | 0.02
39634.Р9634 Рамка-3 Paris 308601123 бежевая (КОРР Германия) | 2 | 100.92 | 0.05
39639.Р9639 Механизм Paris 651526085 2 кл. выключателя жалюзи "палисандр" (КОРР Германия) | 0 | 444.96 | 0.1
39642.Р9642 Механизм Paris 921426121 розетки TV-FM-SAT универсальный "палисандр" (КОРР Германия) | 0 | 527.58 | 0.13
39645.Р9645. Механизм светорегулятора Mega Classic MS13.01/12 500Вт сенс.+ДУ с/п бежевый (Kontakt-Simon По | 0 | 1299.9 | 0.14
39647.Р9647 Рамка-3 Paris 308626 "палисандр" (КОРР Германия) | 3 | 213.18 | 0.05
39650.Р9650 Рамка-2 Paris 308554087 синяя (КОРР Германия) | 6 | 80.34 | 0.03
39652.Р9652 Рамка-1 Paris 308412084 красная (КОРР Германия) | 3 | 57.9 | 0.02
39653.Р9653 Рамка-2 Paris 308512087 красная (КОРР Германия) | 10 | 85.2 | 0.03
39654.Р9654 Рамка-3 Paris 308612080 красная (КОРР Германия) | 11 | 105.18 | 0.05
39655.Р9655 Рамка-1 Paris 308408083 зеленая (КОРР Германия) | 0 | 34.2 | 0.02
39656.Р9656 Рамка-2 Paris 308508086 зеленая (КОРР Германия) | 11 | 83.94 | 0.03
39657.Р9657 Рамка-3 Paris 308608089 зеленая (КОРР Германия) | 3 | 105.18 | 0.05
39661.Р9661 Механизм Edelholz 928130120 телефон. и компьют. розетки 1вход 8 конт. с/п дерево дуб (КОРР) | 0 | 885.42 | 0.1
39662.Р9662 Механизм Edelholz 113430123 TV-FM розетки универсальный с/п дерево дуб (КОРР Германия) | 2 | 881.58 | 0.13
39671.Р9671 Механизм Edelholz 113403125 TV-FM розетки универсальный с/п дерево сосна (КОРР Германия) | 1 | 940.74 | 0.13
39675.Р9675 Рамка-2 Edelholz 306203121 дерево сосна (КОРР Германия) | 6 | 846.36 | 0.03
39676.Р9676 Рамка-3 Edelholz 306303124 дерево сосна (КОРР Германия) | 0 | 571.86 | 0.05
39680.Р9680 Механизм Edelholz 928131121 телефон. и компьют. розетки 1вход 8 конт. с/п дерево бук (КОРР) | 8 | 770.88 | 0.1
39681.Р9681 Механизм Edelholz 113431124 TV-FM розетки универсальный с/п дерево бук (КОРР Германия) | 7 | 848.52 | 0.13
39701.Р9701 Механизм Mosaic 74196 розетки "евр" с/п со шторкой белый (Legrand) | 1 | 190.5 | 0.02
39741.Р9741 Механизм VIVA 45037 компьютерной розетки кат.5е UTP 1 вход 8 контактов белый (ДКС Тверь) | 0 | 827.34 | 0.04
78723.Р8723 Накладка Olas 8417.1 BL телефонной и компьютерной розеток к Р8709, Р8710 белая (АВВ) | 4 | 262.74 | 0.09
Р2101. Механизм Mosaic 077010 выключателя 1кл. с/п 2 модуля белый (Legrand) | 0 | 807.48 | 0.03
Ю1205. Механизм Odace S52R512 LED светорегулятора поворотно-нажимной 4-400Вт с/п белый (Schneider) | 0 | 11009.28 | 0.09
Ю1225. Механизм Odace S53R512 LED светорегулятора поворотно-нажимной 4-400Вт с/п алюминий (Schneider) | 7 | 12092.16 | 0.09

## РАСПРОДАЖА ОСТАТКОВ. Клеммники.
Наименование | Кол-во | Стоимость | Вес
01357. Б6930. Перегородка 039313 конечная (Legrand) | 5 | 25.02 | 0
19123.Ю9123 Удлинитель Alpenbox 8880035 на пласт. кат. HEDI 4 роз. "евр" (30м,КГ 3х2,5) 16А IP20 (Мега Гру | 0 | 19800 | 8.15
19124.Ю9124 Удлинитель Alpenbox 8830003 на пласт. кат. HEDI 4 роз. "евр"(50м КГ3х2,5) 16А IP20 (Мега Груп | 0 | 36960 | 10.23
19125.Ю9125 Удлинитель Alpenbox 890006 на мет. катушке 4 роз. "евр" 20м 16А IP20 (Мега Груп Москва) | 0 | 19800 | 6
19126.Ю9126 Удлинитель Alpenbox 890007 на мет. катушке 4 роз. "евр" 30м 16А IP20 (Мега Груп Москва) | 0 | 23760 | 6.4
19127.Ю9127 Удлинитель Alpenbox 890008 на мет. катушке 4 роз. "евр" 40м 16А IP20 (Мега Груп Москва) | 0 | 26400 | 6.8
19128.Ю9128 Удлинитель Alpenbox 890009 на мет. катушке 4 роз. "евр" 50м 16А IP20 (Мега Груп Москва) | 0 | 33528 | 7.6
19130.Ю9130 Удлинитель Alpenbox 8960009 2P+E 5 метров 16А IP44 (Мега Груп Москва) | 0 | 4224 | 0.75
19138.Ю9138 Удлинитель Alpenbox 8970002 3P+N+E 10 метров 16А IP44 (Мега Груп Москва) | 0 | 10296 | 1.5
19141.Ю9141 Удлинитель Alpenbox 8990002 3P+N+E 10 метров 32А IP44 (Мега Груп Москва) | 0 | 16632 | 1.5
19143.Ю9143 Удлинитель Alpenbox 8990008 3P+N+E 5 метров 32А IP44 (Мега Груп Москва) | 0 | 12936 | 1.5
19144.Ю9144 Удлинитель Alpenbox 8990009 3P+N+E 10 метров 32А IP44 (Мега Груп Москва) | 0 | 20592 | 2.2
19174.Ю9174 Удлинитель Alpenbox 8890039 на пласт. кат. HEDI 3 роз. "евр" (30м КГ3х2,5) 16А т/реле IP44 (Ме | 0 | 21384 | 6.45
19175.Ю9175 Удлинитель Alpenbox 8920034 на пласт. кат. HEDI 3 роз. "евр" (50м КГ3х2,5) 16А т/реле IP44 (М | 0 | 31680 | 10.2
30011.Б0011 Изолятор FED2-4.V0 торцевой 1SNA399577R0200 бежевый для клемм 1,5мм2 ширина 1мм (АВВ) | 23 | 18.36 | 0.01
30012.Б0012 Изолятор FED2-4.V2 торцевой 1SNA215580R2100 серый для клемм 1,5мм2 ширина 1мм (АВВ) | 1 | 11.46 | 0.01
30060.Б0060 Этикетка EP8 защитная 1SNA163428R2000 на 3-4 клеммы 6-10мм2 (АВВ) | 4 | 57.42 | 0
30064.Б0064 Этикетка EP223 защитная 1SNA173327R2400 на 3 клеммы 70мм2 (АВВ) | 18 | 185.52 | 0
30067.Б0067 Винт VSP16 нейлоновый 1SNA173147R2000 для защитной этикетки 35мм2 (АВВ) | 5 | 9.72 | 0.01
30080.Б0080 Скользящая перемычка PCS2 2 полюса 1SNA199871R2100 для клеммы M 6/8.ST1.V2.IP20 (АВВ) | 9 | 116.88 | 0.01
30368.К0368 Коробка 3110050227 распаечная АБС-пластик 80х120х86мм IP67 серая (Hummel Германия) | 1 | 1300.14 | 0.18
30406.К0406 Коробка KF9040 пластиковая 98х98х61мм без сальников IP66 7 вводов серая (Hensel Германия) | 1 | 587.82 | 0.15
30501.К0501 Коробка DE9320 пластиковая 88х88х47мм с мембранами IP55 10 вводов серая (Hensel Германия) | 4 | 345.24 | 0.09
30661.К0661 Коробка 3013 распаечная АБС-пластик с сальниками 168х143х90мм IP55 серая (Famatel Испания) | 0 | 390.54 | 0.06
30822.К0822 Коробка KSK125(KA) пластиковая с мембранами 126х126х73мм IP66 серая (Kopos Kolin Чехия) | 8 | 590.28 | 0.25
30882.К0882 Коробка Plexo 092082 распаечная пластиковая с сальниками 310х240х124мм IP55 серая (Legrand) | 0 | 4452.6 | 1.57
30896.К0896 Плата 12844 монтажная металлическая 179х198мм (АВВ) | 1 | 194.16 | 0
30935.К0935 Коробка 6430-25 металлическая 118х83х42мм IP55 (COSMEC Италия) | 3 | 686.94 | 1
30945.К0945 Коробка LR-50 алюминиевая 118х35х37мм 2 ввода с винтом 1/2" правый поворот IP55 (Китай) | 10 | 118.2 | 0.11
30952.К0952 DIN-рейка 3150057035 металлическая 164х5,5х15мм (Hummel Германия) | 0 | 344.82 | 0
30962.К0962 Коробка T-100 алюминиевая 163х65х50мм 3 ввода с винтом 1" IP55 (Китай) | 240 | 193.92 | 0.23
30972.К0972 Коробка LL075 алюминиевая 128х57х45мм 2 ввода 3/4" левый поворот IP55 (Hanysen Китай) | 1 | 149.16 | 0.18
30976.К0976 Коробка T-100 алюминиевая 163х65х50мм 3 ввода с резьбой 1" IP55 (Китай) | 104 | 193.92 | 0.15
30987.К0987 Плата 3150057547 монтажная стальная 54х48х1,5мм (Hummel Германия) | 9 | 97.2 | 0.03
30989.К0989 Плата 3150057554 монтажная стальная 54х88х1,5мм (Hummel Германия) | 7 | 143.46 | 0.04
30991.К0991 Плата 3150057592 монтажная стальная 69х164х1,5мм (Hummel Германия) | 6 | 286.8 | 0.13
30993.К0993 Плата 3150057608 монтажная стальная 108х108х1,5мм (Hummel Германия) | 2 | 994.92 | 0.12
30994.К0994 Плата 3150057615 монтажная стальная 107х206х1,5мм (Hummel Германия) | 1 | 1480.68 | 0.24
31000.К1000 Аксессуар Elfo 130-00 для блока коробок (Элфо Москва) | 70 | 0.84 | 0.01
31010. К1010 Коробка IMT35032 установочная ГСК 1 пост Dвнеш=67мм Н=47мм c мембранами метал. лапки (Schneid | 0 | 201.6 | 0.01
31011. К1011 Коробка IMT35001 установочная ГСК 1 пост Dвнеш=67мм Н=40мм c мембранами метал. лапки (Schneid | 0 | 150.42 | 0
31013. К1013 Коробка IMT35000 установочная ГСК 2 поста 142х71х40мм c мембранами метал. лапки (Schneider El | 0 | 568.26 | 0.03
31014. К1014 Коробка IMT35031 установочная ГСК 3 поста 215х71х40мм c мембранами метал. лапки (Schneider El | 0 | 897.54 | 0.04
31016.К1016 Коробка Batik 89344 установочная ГСК 2 поста горизонтальная Dвнеш=65мм H=40мм (Legrand) | 2 | 253.02 | 0
31039.К1039 Коробка Тусо 10172 установочная ГСК 1 пост Dвнеш=68мм Н=44мм металл лапки с винтами (Рувинил) | 139 | 18.72 | 0.03
31046. К1046 Коробка II-У.1 установочная ГСК 1 пост Dвнеш=72мм Н=45мм (Schneider Electric) | 2080 | 52.92 | 0
31074.К1074 Коробка E117 7350096 установочная ГСК 1 пост Dвнеш=68мм H=61мм оранж. с винтами (f-tronic Герм | 1 | 50.1 | 0.03
31083. К1083 Коробка IMT35934 установочная ГСК 3 поста 201х67х40мм (Schneider Electric) | 0 | 674.52 | 0.03
31085. К1085 Коробка IMT35944 установочная ГСК 4 поста 268х67х40мм (Schneider Electric) | 0 | 896.64 | 0.04
31086. К1086 Коробка IMT35945 установочная ГСК 4 поста 268х67х50мм (Schneider Electric) | 0 | 967.2 | 0.04
31110.К1110 Коробка Batik 89224 установочная Dвнеш=66мм Н=40мм с винтами (Legrand) | 27 | 26.76 | 0
31112.К1112 Коробка Batik 89226 установочная 1 пост Dвнеш=66мм H=40мм без винтов (Legrand) | 1 | 14.94 | 0
31116.К1116 Аксессуар Batik 089266 для блока коробок (Legrand) | 3 | 29.46 | 0.02
31118.К1118 Коробка UG60VD 2003019 установочная для блоков 1 пост Dвнеш=60мм H=60мм (OBO Bettermann) | 0 | 31.5 | 0.02
31118.К1118 Крышка Batik 89285 100х100мм расстояние между винтами 80мм (Legrand) | 6 | 117.24 | 0
31126.К1126 Коробка РЕ000024 установочная для блоков 1 пост Dвнеш=63мм H=40мм с винтами (Пласт Электро Мос | 37 | 4.8 | 0.01
31127.К1126 Крышка E109 7390015 D=82мм с пружинными лапками белая (f-tronic Германия) | 21 | 14.64 | 0.01
31129.К1129. Коробка Тусо 10156 установочная 1 пост Dвнеш=62мм H=40мм без винтов (Рувинил Москва) | 1 | 3.12 | 0.04
31132.К1132 Коробка У196 установочная жестяная 1 пост Dвнеш=70мм H=35мм (Россия) | 0 | 7.68 | 0
31134.К1134 Кольцо Л90 закладное 1 пост Dвнеш=72мм Н=35мм (Россия) | 1 | 4.44 | 0.02
31140.К1140 Коробка 170500 установочная для блоков 1 пост Dвнеш=60мм H=45мм (Werit Германия) | 14 | 26.34 | 0.01
31141.К1141 Коробка 170900 установочная для блоков 1 пост Dвнеш=60мм H=69мм (Werit Германия) | 0 | 49.86 | 0.02
31144.К1144 Коробка E107М25 7310131 установочная для блоков 1 пост Dвнеш=60мм H=65мм черная (f-tronic Герм | 18 | 14.94 | 0.02
31145.К1145 Коробка Тусо 10182 установочная для блоков 1 пост 62x62x42мм без винтов (Рувинил Москва) | 4 | 6.12 | 0.02
31151.К1151 Коробка Elfo 022-11 установочная для блоков 1 пост 62x62x42мм с винтами (Элфо Москва) | 0 | 6.36 | 0.03
31157.К1157 Крышка С-2156 пластиковая D=90мм с защелками с винтами (Relco Италия) | 5 | 42.72 | 0.01
31158.К1159 Коробка KP 67/2 установочная 1 пост Dвнеш=84мм H=44мм для блоков (Kopos Kolin Чехия) | 5 | 18.96 | 0.04
31172.К1172 Коробка 00053 установочная 4 поста 118х58х51мм (АВВ) | 2 | 46.26 | 0.03
31195.К1195 Коробка Hegel КУ1105 установочная 1 пост Dвнеш=64мм H=40мм с винтами (Хегель Россия) | 0 | 4.44 | 0.01
31199.К1199 Коробка/70мм/ установочная пластм. | 1 | 1.38 | 0.02
31263.К1263 Крышка 58C1 для коробок 100х50 мм глухая, оцинк. сталь (Китай) | 237 | 19.56 | 0.09
31291.К1291 Коробка BSBT25 распаечная 2 ввода М25 чугунная (Hanysen Китай) | 5 | 115.98 | 0.25
31295.К1295 Коробка KD105 распаечная 4 ввода М25 чугунная (Китай) | 159 | 144.78 | 0.32
31411. К1411 Коробка УК-2П телефонная 4 пары под винт пластик. D=63мм H=24мм (Украина) | 0 | 50.16 | 0.05
31417. К1417 Плинт KR-PL-10-CON-1 тип PLUS 2/10 10 пар неразмыкаемые контакты маркировка 1…0 (Hyperline) | 1 | 220.02 | 0.06
31418. К1418 Плинт KR-PL-10-BRK-1 тип PLUS 2/10 10 пар размыкаемые контакты маркировка 1…0 (Hyperline) | 1 | 218.7 | 0.06
31419. К1419 Плинт KR-PLP-10-CON-0 тип PROFIL 2/10 10 пар неразмыкаемые контакты маркировка 0…9 (Hyperline | 1 | 279.3 | 0.06
31420. К1420 Плинт KR-PLP-10-BRK-0 тип PROFIL 2/10 10 пар размыкаемые контакты маркировка 0…9 (Hyperline) | 0 | 281.22 | 0.06
31424. К1424 Коробка KR-INBOX-30-NK телефонная на 3 плинта LSA 2/10 пластиковая (Hyperline Тайвань) | 0 | 920.34 | 0.46
31434. К1434 Коробка КРТМ-2/10 телефонная метал. с замком 10 пар плинты 2/10 размыкаемые контакты (КСС-Кон | 0 | 1094.4 | 0.26
31442. К1442 Шкаф ШРН-2/300 телефонный на 30 плинтов 2/10 металлический с замком (ПИК) | 0 | 14320.02 | 5
31454. К1454 Шнур тестовый Hyperline KR-Cable-CRO4 для плинтов 1,5м 4 контакта зажимы "крокодил" (Hyperlin | 0 | 467.34 | 0.04
31456. К1456 Штекер Krone 6089 3 055-05 размык. 1 пару для телеф. плинтов с размык. контакт. (Tyco Electon | 1 | 27.54 | 0
31471. К1471 Плинт Krone 6089 1 002-06 LSA-PLUS 2/10 10 пар неразмык. контакты маркировка 0…9 (Tyco Electo | 0 | 501.06 | 0.06
31472. К1472Плинт Krone 6089 1 102-02 LSA-PLUS 2/10 10 пар размык. контакты маркировка 1…0 (Tyco Electoniс | 0 | 476.46 | 0.06
31484.К1484 Модуль VX-PM-P вставной для модулей подключения транзит без защиты (Tyco Electronics) | 10 | 36 | 0.01
31506.К1506 Коробка КЗ-20 с зажимами 250х300х155мм металлическая 20 зажимов 4кв.мм IP31 (МПО Электромонтаж | 1 | 3697.62 | 0.25
31507.К1507 Коробка КЗ-20 с зажимами 250х300х155мм металлическая 20 зажимов 4кв.мм IP54 (МПО Электромонтаж | 1 | 6014.94 | 0.25
31511.К1511 Коробка КЗНС-08 с зажимами 234х207х82мм металлическая 8 зажимов 6кв.мм IP65 (ЗЭМИ Красноярск) | 0 | 2307.36 | 1.91
31513.К1513 Коробка КЗНС-16 с зажимами 234х252х92мм металлическая 16 зажимов 6кв.мм IP65 (ЗЭМИ Красноярск) | 9 | 2742.78 | 1.42
31551. К1551 Коробка IMT34350 распаечная 87х87х40мм 5 клемм 6,0кв.мм с мембранами IP65 белая (Schneider El | 0 | 667.8 | 0.07
31552. К1552 Коробка IMT34352 распаечная 60х60х30мм 5 клемм 6,0кв.мм IP20 белая (Schneider Electric) | 0 | 303.84 | 0.09
31608.К1608 Коробка Plexo 092101 распаечная пластиковая с сальниками D=70мм Н=45мм IP55 серая (Legrand) | 3 | 163.38 | 0.05
31630.К1630 Коробка E125 7340139 распаечная пластиковая без сальников 75х75х40мм IP54 серая (f-tronic Герм | 0 | 69.9 | 0.04
31636. К1647. Коробка 525124 распаечная пластиковая без сальников 87х87х40мм (ELSO, Германия) | 2 | 124.8 | 0
31637. К1653. Коробка 525111 распаечная пластиковая без сальников 100х100х36мм IP54 (ELSO, Германия) | 0 | 116.34 | 0
31639. К1639 Коробка IMT34349 распаечная с мембранами 87х87х40мм IP65 белая (Schneider Electric) | 0 | 411.78 | 0.04
31640.К1640 Коробка KSK80 распаечная пластиковая с мембранами 81х81х51мм IP66 серая (Kopos Kolin Чехия) | 0 | 224.58 | 0.09
31645. К1645 Коробка Mureva IMT35334 распаечная пластиковая с мембранами 87х87х42мм IP65 белая (Schneider | 0 | 396.36 | 0.03
31646. К1646 Коробка Mureva IMT35336 распаечная пластиковая с мембранами 87х87х42мм IP65 антрацит (Schneid | 0 | 385.02 | 0.03
31647. К1647 Коробка Mureva IMT35337 распаечная пластиковая с мембранами 87х87х42мм IP65 серая (Schneider | 0 | 385.02 | 0.03
31700. Р1700 Блок Unica INS44000 мебельный 1 розетка "евр" со шторками с/п кабель 2м белый (Schneider Elec | 72 | 3997.68 | 0.1
31700.К1701 Коробка Е140 7310060 распаечная 80х80х50мм в бетон, кирпич (f-tronic Германия) | 0 | 99 | 0.05
31701. Р1701 Блок Unica INS44001 мебельный 1 розетка "евр" со шторками с/п кабель 2м антрацит (Schneider E | 57 | 3997.68 | 0.1
31701.К1701 Коробка 59361 распаечная 92х92х45мм в бетон, кирпич (ДКС) | 2 | 115.56 | 0.04
31702. Р1702 Блок Unica INS44004 мебельный 1 розетка "евр" со штор. +1xUSB тип А с/п кабель 2м белый (Schn | 0 | 6092.64 | 0.1
31702.К1702 Коробка 59362 распаечная 118х96х50мм в бетон, кирпич (ДКС) | 12 | 72.06 | 0.08
31703. Р1703 Блок Unica INS44005 мебельный 1 розетка "евр" со шторками + 1xUSB тип А с/п кабель 2м антраци | 0 | 6722.88 | 0.1
31704. Р1704 Блок Unica INS44008 мебельный 2 розетки USB тип А + С с/п кабель 2м белый (Schneider Electric | 0 | 6452.16 | 0.1
31705. Р1705 Блок Unica INS44009 мебельный 2 розетки USB тип А + С с/п кабель 2м антрацит (Schneider Elect | 0 | 6452.16 | 0.1
31705.К1705 Коробка KOM 97 распаечная Dвнеш=108мм H=50мм в бетон, кирпич (Kopos Kolin Чехия) | 1 | 49.26 | 0.09
31706. Р1706 Зарядное устройство Unica INS44010 беспроводное с/п кабель 2м IP44 металлическое черное (Schn | 0 | 5414.4 | 0.1
31708.К1708 Коробка Hegel КР1101 распаечная 102х102х50мм в бетон, кирпич (Хегель Россия) | 17 | 27.06 | 0.06
31710. Р1710 Крышка INS44031 для розеточных блоков Unica IP42 прозрачная (Schneider Electric) | 45 | 691.74 | 0.01
31711. Р1711 Громмет кабельный INS61214 D=60мм пластик белый (2шт) (Schneider Electric) | 0 | 354.18 | 0.01
31711.К1711 Коробка У-191 распаечная Dвнеш=95мм Н=15мм (Потенциал Россия) | 3 | 13.2 | 0.03
31712. Р1712 Громмет кабельный INS61215 D=60мм пластик черный (2шт) (Schneider Electric) | 0 | 356.34 | 0.01
31713. Г1713 Громмет кабельный INS61213 D=60мм металл цвет алюминий (Schneider Electric) | 0 | 1249.86 | 0.04
31714. Р1714 Громмет кабельный INS61211 D=80мм пластик белый (2шт) (Schneider Electric) | 137 | 511.26 | 0.02
31715. Р1715 Громмет кабельный INS61212 D=80мм пластик черный (2шт) (Schneider Electric) | 1828 | 422.58 | 0.03
31716. Р1716 Громмет кабельный INS61210 D=80мм металл цвет алюминий (Schneider Electric) | 0 | 2495.16 | 0.05
31717. Р1717 Блок INS44050 мебельный на прищепке 1 роз."евр" со штор.+2хUSB тип А,С кабель 2м белый (Schne | 0 | 9024 | 0.15
31718. Р1718 Блок INS44051 мебельный на прищепке 1 роз."евр" со штор.+2хUSB тип А,С кабель 2м антрацит (Sc | 0 | 9024 | 0.15
31730.К1730 Коробка У-198 распаечная металлическая Dвнеш=100мм H=44мм (КЗЭМИ Курган) | 0 | 36.48 | 0.1
31738. Р1738 Блок Unica System INS44212 мебельный на 2 модуля Unica New белый (Schneider Electric) | 0 | 5910.72 | 0.1
31739. Р1739 Блок Unica System INS44213 мебельный на 2 модуля Unica New антрацит (Schneider Electric) | 0 | 6587.52 | 0.1
31740. Р1740 Блок Unica System INS44220 мебельный 2 розетки "евр" +2xUSB тип А, С белый (Schneider Electri | 13 | 11325.12 | 0.2
31740.К1740 Коробка Тусо 10160 распаечная 105х105х45мм в бетон, кирпич (Рувинил Москва) | 1 | 20.52 | 0.06
31741. Р1741 Блок Unica System INS44221 мебельный 2 розетки "евр" +2xUSB тип А, С антрацит (Schneider Elec | 15 | 11911.68 | 0.2
31742. Р1742 Вилка Mini-Wieland INS44303 2Р+Е 2,5мм2 кабельная для блоков Unica System белая (5шт) (Schnei | 0 | 3284.76 | 0.11
31742.К1741 Коробка Тусо 10121 распаечная 118х96х50мм в бетон, кирпич (Рувинил Москва) | 7 | 39.36 | 0.2
31743. Р1743 Розетка Mini-Wieland INS44305 2Р+Е 2,5мм2 кабельная для блоков Unica System белая (5шт)(Schne | 38 | 3289.26 | 0.11
31743.К1743 Коробка Тусо 10123 распаечная 154х92х70мм в бетон, кирпич (Рувинил Москва) | 0 | 65.04 | 0.16
31744. Р1744 Адаптер INS44282 для крепления мебельного блока Unica System белый (Schneider) | 0 | 1439.34 | 0.05
31745. Р1745 Адаптер INS44283 для крепления мебельного блока Unica System антрацит (Schneider) | 0 | 2138.7 | 0.05
31745.К1745 Коробка Тусо 10159 (У-198) распаечная Dвнеш=102мм Н=40мм (Рувинил Москва) | 0 | 14.1 | 0.03
31746. Р1746 Адаптер INS44284 на струбцине для крепления блока Unica System белый (Schneider) | 0 | 3176.46 | 0.05
31747. Р1747 Адаптер INS44285 на струбцине для крепления блока Unica System антрацит (Schneider) | 0 | 4918.08 | 0.05
31748. Р1748 Соединитель INS44280 для блоков Unica System белый (Schneider) | 24 | 843.78 | 0.02
31749. Р1749 Соединитель INS44281 для блоков Unica System антрацит (Schneider) | 25 | 1258.86 | 0.02
31749.К1749 Коробка Тусо 10147 распаечная Dвнеш=74мм Н=40мм (Рувинил Москва) | 0 | 10.68 | 0.03
31761.К1761 Коробка Batik 089272 распаечная 120х120х40мм (Legrand) | 1 | 983.52 | 0.12
31762.К1762 Коробка Batik 89273 распаечная 165х115х40мм (Legrand) | 7 | 377.22 | 0
31801.К1801 Коробка KO 97/L распаечная ГСК Dвнеш=108мм H=50мм (Kopos Kolin Чехия) | 6 | 73.92 | 0.1
31802.К1802 Коробка KR 97/L распаечная ГСК Dвнеш=108мм H=50мм 5 клемм 4кв.мм (Kopos Kolin Чехия) | 6 | 248.76 | 0.17
31813.К1813 Коробка Hegel КР1201 распаечная ГСК 113х113х45мм (Хегель Россия) | 3 | 33.54 | 0.09
31829. К1829. Коробка распаечная ГСК 100х100х50 | 3 | 12 | 0
31847.К1847 Коробка Batik 89372 распаечная ГСК 115х115х40мм (Legrand) | 1 | 429.42 | 0.1
31848.К1848 Коробка Batik 89373 распаечная ГСК 160х105х40мм (Legrand) | 1 | 420.42 | 0
31945. К1945Сжим Hegel У871М ответвительный магистраль 95-150кв.мм отвод 50-95кв.мм (Хегель Россия) | 0 | 187.2 | 0.42
32001.Т2001 Сальник 1209.1200.51 HSK-K с уплотнением M12 (D кабеля 2-5мм, IP68) (Hummel Германия) | 2 | 43.62 | 0.03
32002.К2002. Коробка КТДА20 взрывозащ.1ExdllCT6 D=92мм H=91мм 3ввода ал.сплав (Электроспециндустрия Сарат | 1 | 345 | 0
32004.Т2004 Сальник 1219.1600.50 HSK-K с уплотнением M16 (D кабеля 5-10мм, IP68) (Hummel Германия) | 10 | 81.84 | 0.05
32008.Т2008 Сальник 1209.2500.50 HSK-K с уплотнением M25 (D кабеля 13-18мм, IP68) (Hummel Германия) | 5 | 95.4 | 0.07
32009.Т2009 Сальник 1209.2500.51 HSK-K с уплотнением M25 (D кабеля 9-16мм, IP68) (Hummel Германия) | 72 | 105.52 | 0.07
32010.Т2010 Сальник 1209.3200.50 HSK-K с уплотнением M32 (D кабеля 18-25мм, IP68) (Hummel Германия) | 4 | 178.86 | 0.06
32011.Т2011 Сальник 1209.3200.51 HSK-K с уплотнением M32 (D кабеля 13-20мм, IP68) (Hummel Германия) | 9 | 188.46 | 0.08
32014.К2014 Коробка КТДА40 взрывозащ.1ExdllCT6 D=129мм H=115мм 3ввода ал.сплав (Электроспециндустрия Сарат | 0 | 748.5 | 1.5
32018. Т2018 Сальник 1609.1200.50 HSK-М с уплотнением M12 латунь (D кабеля 3-6,5мм, IP68) (Hummel Германия | 16 | 129.12 | 0.04
32019. Т2019 Контргайка 1161.1200.50 GM-Ms для сальников с резьбой M12 латунь (Hummel Германия) | 3 | 23.28 | 0.01
32020. Т2020 Сальник 1609.2000.50 HSK-M с уплотнителем М20 латунь (D кабеля 6-12мм, IP68) (Hummel Германия | 5 | 300.6 | 0.06
32025.Т2025 Сальник 1209.0700.14 HSK-K с уплотнением PG 7 (D кабеля 3-6,5мм, IP68) (Hummel Германия) | 4 | 42.66 | 0.03
32027.Т2027 Сальник 1209.0900.14 HSK-K с уплотнением PG 9 (D кабеля 4-8мм, IP68) (Hummel Германия) | 22 | 45.18 | 0.03
32029.Т2029 Сальник 1209.1100.14 HSK-K с уплотнением PG 11 (D кабеля 5-10мм, IP68) (Hummel Германия) | 17 | 54.66 | 0.04
32032.Т2032 Сальник 1209.1300.15 HSK-K с уплотнением PG 13,5 (D кабеля 5-9мм, IP68) (Hummel Германия) | 1 | 36.17 | 0
32034.Т2034 Сальник 1209.1600.15 HSK-K с уплотнением PG 16 (D кабеля 7-12мм, IP68) (Hummel Германия) | 10 | 42.17 | 0
32035.Т2035 Сальник 1209.2100.14 HSK-K с уплотнением PG 21 (D кабеля 13-18мм, IP68) (Hummel Германия) | 43 | 99.18 | 0.07
32037.Т2037 Сальник 1209.2900.14 HSK-K с уплотнением PG 29 (D кабеля 18-25мм, IP68) (Hummel Германия) | 11 | 204.99 | 0.08
32047. Т2047 Сальник 1609.1100.15 HSK-М с уплотнением PG 11 латунь (D кабеля 3-7мм, IP68) (Hummel Германи | 1 | 356.1 | 0.04
32049. Т2049 Сальник 1609.1600.15 HSK-М с уплотнением PG 16 латунь (D кабеля 7-12мм, IP68) (Hummel Герман | 6 | 197.04 | 0.07
32055.Т2055 Сальник 2086030 V-TEC VM20 MS с уплотнителем М20 латунь (D кабеля 9-13мм, IP68) (OBO Betterma | 12 | 552.3 | 0.03
32056.Т2056 Контргайка 2091623 169 MS M20 для сальника с резьбой М20 латунь (OBO Bettermann) | 6 | 48 | 0.01
32058.Т2058 Контргайка 2091631 169 MS M25 для сальника с резьбой М25 латунь (OBO Bettermann) | 13 | 22.74 | 0.01
32068. Т2068 Контргайка 1262.2500.50 GM-FS для сальников с резьбой M25 (Hummel Германия) | 1 | 28.38 | 0.01
32070.Т2070 Контргайка 1262.3200.50 GM-FS для сальников с резьбой M32 (Hummel Германия) | 5 | 70.44 | 0.03
32072.Т2072 Контргайка 1262.5000.50 GM-FS для сальников с резьбой M50 (Hummel Германия) | 10 | 52.08 | 0.01
32077.Т2077 Контргайка 1262.1300.11 GM-FS для сальников с резьбой PG 13,5 (Hummel Германия) | 8 | 15.35 | 0.02
32079.Т2079 Контргайка 1262.2100.11 GM-FS для сальников с резьбой PG 21 (Hummel Германия) | 2 | 21.63 | 0.03
32080.Т2080 Контргайка 1262.2900.11 GM-FS для сальников с резьбой PG 29 (Hummel Германия) | 6 | 26.47 | 0
32082. Т2082 Контргайка 1161.1600.01 GM-Ms для сальников с резьбой PG 16 латунь (Hummel Германия) | 83 | 15.84 | 0.02
32082.К2082 Сальник АХМ40 каб.взрывозащ. ЕЕхIInА3GD М40х1,5 IP65 чёрный для коробок серии КХ (Hensel Герм | 1 | 653.34 | 0.06
32083.Т2083 Контргайка 1161.2100.01 GM-Ms для сальников с резьбой PG 21 латунь (Hummel Германия) | 7 | 12.54 | 0.01
32085.Т2085 Контргайка 1161.3600.01 GM-Ms для сальников с резьбой PG 36 латунь (Hummel Германия) | 2 | 40.8 | 0.01
32086.Т2086 Контргайка 1161.4200.01 GM-Ms для сальников с резьбой PG 42 латунь (Hummel Германия) | 33 | 55.8 | 0.02
32088.Т2088 Ввод 1566.2001.50 Snapclic для гофротрубы d=20мм М20 латунь (Hummel Германия) | 26 | 401.1 | 0.02
32091.Т2091 Ввод 1567.3640.01 Snapclic для гофротрубы d=40мм PG 36 латунь (Hummel Германия) | 4 | 935.88 | 0.05
32228.Т2228 Сальник ВМ 4009 с уплотнением PG 9 (D кабеля 4-8 мм, IP68) (ВМ Италия) | 4 | 14.52 | 0.01
32232.Т2232 Сальник ВМ 4013 с уплотнением PG 13,5 (D кабеля 6-12 мм, IP68) (ВМ Италия) | 1 | 18.3 | 0.01
32233.Т2233 Контргайка ВМ 4813 стопорная PG 13,5 для сальника ВМ 4013 (ВМ Италия) | 1420 | 4.08 | 0
32234.Т2234 Сальник ВМ 4016 с уплотнением PG 16 (D кабеля 10-13 мм, IP68) (ВМ Италия) | 1 | 28.04 | 0.02
32235.Т2235 Контргайка ВМ 4816 стопорная PG 16 для сальника ВМ 4016 (ВМ Италия) | 138 | 5.22 | 0
32236. Т2236 Сальник ВМ 4021 с уплотнением PG 21 (D кабеля 13-18 мм, IP68) (ВМ Италия) | 16 | 37.8 | 0.02
32237.Т2237 Контргайка ВМ 4821 стопорная PG 21 для сальника ВМ 4021 (ВМ Италия) | 8 | 9.54 | 0
32238.Т2238 Сальник ВМ 4029 с уплотнением PG 29 (D кабеля 18-25 мм, IP68) (ВМ Италия) | 10 | 54.3 | 0.05
32239.Т2239 Контргайка ВМ 4829 стопорная PG 29 для сальника ВМ 4029 (ВМ Италия) | 47 | 27.24 | 0.01
32241.Т2241 Контргайка ВМ 4836 стопорная PG 36 для сальника ВМ 4036 (ВМ Италия) | 17 | 16.5 | 0.01
32243.Т2243 Контргайка ВМ 4842 стопорная PG 42 для сальника 4942 (ВМ Италия) | 9 | 17.94 | 0.01
32246.Т2246 Кольцо ВМ 4912G уплотнительное резиновое под резьбу М12 (ВМ Италия) | 53 | 5.4 | 0
32249.Т2249 Кольцо ВМ 4925G уплотнительное резиновое под резьбу М25 (ВМ Италия) | 45 | 6.72 | 0
32252.Т2252 Кольцо ВМ 4950G уплотнительное резиновое под резьбу М50 (ВМ Италия) | 122 | 13.32 | 0
32253.Т2253 Кольцо ВМ 4963G уплотнительное резиновое под резьбу М63 (ВМ Италия) | 85 | 68.16 | 0
32256.Т2256 Кольцо ВМ 4911G уплотнительное резиновое под резьбу PG 11 (ВМ Италия) | 25 | 4.14 | 0
32257.Т2257 Кольцо ВМ 4913G уплотнительное резиновое под резьбу PG 13,5 (ВМ Италия) | 18 | 5.28 | 0
32261.Т2261 Кольцо ВМ 4936G уплотнительное резиновое под резьбу PG 36 (ВМ Италия) | 10 | 9.06 | 0.02
32262.Т2262 Кольцо ВМ 4942G уплотнительное резиновое под резьбу PG 42 (ВМ Италия) | 44 | 23.22 | 0
32263.Т2263 Кольцо ВМ 4948G уплотнительное резиновое под резьбу PG 48 (ВМ Италия) | 1 | 24.9 | 0
32274.Т2274 Сальник ВМ 4311 с уплотнением PG 11 (D кабеля 5-10 мм, IP68) RAL 7001 (ВМ Италия) | 2 | 16.8 | 0.11
32276.Т2276 Сальник ВМ 4316 с уплотнением PG 16 (D кабеля 10-13 мм, IP68) RAL 7001 (ВМ Италия) | 1 | 21.9 | 0.02
32278.Т2278 Сальник ВМ 4329 с уплотнением PG 29 (D кабеля 18-25 мм, IP68) RAL 7001 (ВМ Италия) | 12 | 48.3 | 0.05
32289.Т2289 Сальник ВМ 3453 с уплотнением 5/8" (D кабеля 13,5-15 мм, IP68) (ВМ Италия) | 1 | 20.76 | 0.01
32290.Т2290 Контргайка ВМ 3463 стопорная 5/8" для сальника ВМ 3453 (ВМ Италия) | 42 | 4.62 | 0
32292.Т2292 Контргайка ВМ 3464 стопорная 3/4" для сальника ВМ 3454 (ВМ Италия) | 3 | 6.61 | 0
32293.Т2293 Сальник ВМ 3455 с уплотнением 1" (D кабеля 19-22 мм, IP68) (ВМ Италия) | 65 | 22.68 | 0.02
32294.Т2294 Контргайка ВМ 3465 стопорная 1" для сальника ВМ 3455 (ВМ Италия) | 6 | 7.63 | 0
32300.Т2300 Ввод 1293.1200.50 HSK-Flex пружинный с уплотнением M12 (D кабеля 3-6,5мм, IP68) (Hummel Герм | 1 | 128.46 | 0.04
32301.Т2301 Ввод 1294.1600.50 HSK-Flex пружинный с уплотнением M16 (D кабеля 5-10мм, IP68) (Hummel Герма | 1 | 162.78 | 0.06
32302.Т2302 Ввод 1293.2000.50 HSK-Flex пружинный с уплотнением M20 (D кабеля 6-12мм, IP68) (Hummel Герма | 4 | 179.58 | 0.06
32320. Р2320 Разъём PLUG-8P8C-U-C5 компьютерный RJ45 8P8C 8 контактов категория 5 (Hyperline Тайвань) | 3 | 11.88 | 0
32322. Р2322 Разъём PLUG-8P8C-U-C5-SH компьютерный RJ45 8P8C 8 контактов экранир. кат. 5 (Hyperline Тайван | 1 | 33.06 | 0
32324. Р2324 Разъём PLUG-8P8C-U-C6-SH компьютерный RJ45 8P8C 8 контактов категория 6 экран. (Hyperline Тай | 0 | 46.68 | 0
32327. Р2327 Разъём 5-569550-3 компьютерный RJ45 8P8C 8 контактов экранированный категория 5 (АМР) | 6 | 146.34 | 0
32340.Т2340 Сальник 95550 металлический Pg 9 (D кабеля 2-9мм, IP65) (Legrand) | 3 | 36.32 | 0.02
32341.Т2341 Сальник 95551 металлический Pg 11 (D кабеля 4-11мм, IP65) (Legrand) | 14 | 37.32 | 0
32343.Т2343 Сальник 95553 металлический Pg 16 (D кабеля 5,5-14,5мм, IP65) (Legrand) | 8 | 75.42 | 0.03
32344. Р2344 Колпачок 05-1203 изолирующий желтый для разъёмов RJ45 (Rexant Китай) | 6 | 3.54 | 0.01
32348.Т2348 Сальник 95572 металлический М25 (D кабеля 4,5-12мм, IP65) (Legrand) | 2 | 115.7 | 0
32350. Р2350 Колпачок BOOT- GY изолирующий серый для разъёмов RJ45 (Hyperline Тайвань) | 0 | 8.34 | 0
32350.Т2350 Заглушка 95704 металлическая Pg 9 для сальника 95550 (Legrand) | 13 | 17.82 | 0.01
32351. Р2351 Колпачок BOOT- WH изолирующий белый для разъёмов RJ45 (Hyperline Тайвань) | 0 | 8.34 | 0
32352.Т2352 Ввод 1291.1600.50 взрывозащищенный пластик М16 (Dкабеля 3-6мм IP68, EX e II X) (Hummel Герман | 21 | 174.48 | 0.01
32353. Р2353 Колпачок BOOT- GN изолирующий зеленый для разъёмов RJ45 (Hyperline Тайвань) | 0 | 7.98 | 0
32353.Т2353 Заглушка 95733 металлическая Pg 16 для сальника 95553 (Legrand) | 6 | 24.86 | 0.02
32355. Р2355 Колпачок BOOT- BL изолирующий синий для разъёмов RJ45 (Hyperline Тайвань) | 0 | 7.74 | 0
32356.Т2356 Заглушка 95575 металлическая М16 для сальника 95570 (Legrand) | 1 | 25.59 | 0.01
32367.Т2367 Кабельный зажим 66418 Pg 48 (D кабеля 47мм, IP65) (Legrand) | 2 | 1110.59 | 0.04
32375.Т2375 Контргайка ВМ 2698 стопорная металлическая PG 11 для сальника ВМ 2511 (ВМ Италия) | 4 | 7.75 | 0.01
32377.Т2377 Контргайка ВМ 2699 стопорная металлическая PG 13,5 для сальника ВМ 2513 (ВМ Италия) | 4 | 9.65 | 0
32379.Т2379 Контргайка ВМ 2700 стопорная металлическая PG 16 для сальника ВМ 2516 (ВМ Италия) | 6 | 9.48 | 0.01
32385.Т2385 Контргайка ВМ 2703 стопорная металлическая PG 36 для сальника ВМ 2536 (ВМ Италия) | 1 | 27.78 | 0.02
32387.Т2387 Контргайка ВМ 2704 стопорная металлическая PG 42 для сальника ВМ 2542 (ВМ Италия) | 23 | 41.16 | 0.02
32389.Т2389 Контргайка ВМ 2705 стопорная металлическая PG 48 для сальника ВМ 2548 (ВМ Италия) | 16 | 61.26 | 0
32411. Р2411 Патч-корд Hyperline PC-LPM-STP-RJ45-RJ45-C5e-0.5M(LSZH)-GY STP экран. кат.5е 0,5 м серый (Hyp | 0 | 95.88 | 0.02
32411. Т2411 Сальник 1209.2000.50 HSK-K с уплотнением M20 (D кабеля 6-12мм, IP68) (Hummel Германия) | 3 | 99 | 0.06
32413. Т2412 Контргайка 1262.2000.50 GM-FS для сальников с резьбой M20 (Hummel Германия) | 1 | 23.51 | 0.01
32413. Т2413 Сальник с уплотнением Pg 13,5 (D кабеля 6-11мм, IP68) (Fortisflex Китай) | 0 | 9.76 | 0.04
32415. Р2415 Патч-корд Hyperline PC-LPM-UTP-RJ45-RJ45-C5e-1M(LSZH)-GY UTP кат.5е 1м серый (Hyperline) | 0 | 112.56 | 0.06
32420. Т2420 Сальник 098020 с уплотнением Pg 7 с контргайкой (D кабеля 3-6,5мм, IP68) (Legrand) | 43 | 108.78 | 0.04
32423. Т2423 Сальник 098023 с уплотнением Pg 13,5 с контргайкой (D кабеля 6-12мм, IP68) (Legrand) | 94 | 55.56 | 0.04
32424. Р2424 Патч-корд Nikomax NMC-PC4UD55B-010-C-GY UTP кат.5е 1м серый (Nikomax) | 0 | 162.72 | 0.06
32424. Т2424 Сальник 098024 с уплотнением Pg 16 с контргайкой (D кабеля 10-14мм, IP68) (Legrand) | 0 | 52.68 | 0.05
32426. Т2426 Сальник 098026 с уплотнением Pg 29 с контргайкой (D кабеля 18-25мм, IP68) (Legrand) | 14 | 121.62 | 0.05
32428. Т2428 Сальник 098028 с уплотнением Pg 42 с контргайкой (D кабеля 30-38мм, IP68) (Legrand) | 4 | 302.94 | 0.06
32429. Р2429 Патч-корд Nikomax NMC-PC4SD55B-030-C-GY STP экран. кат.5е 3м серый (Nikomax) | 0 | 276.66 | 0.11
32429. Т2429 Сальник 098029 с уплотнением Pg 48 с контргайкой (D кабеля 34-44мм, IP68) (Legrand) | 1 | 346.68 | 0.06
32440. Р2440 Патч-корд Hyperline PC-LPM-STP-RJ45-RJ45-C5e-1M(LSZH)-GY STP экран. кат.5е 1м серый (Hyperlin | 0 | 126.48 | 0.05
32443. Р2443 Патч-корд Hyperline PC-LPM-UTP-RJ45-RJ45-C6-5M(LSZH)-GY UTP кат.6 5м серый (Hyperline) | 0 | 452.88 | 0.19
32449. Р2449 Патч-корд реверсивный Hyperline PC-LPM(SPM)-UTP-RJ45-REV-RJ45-C5e-10M UTP кат.5е 10м (Hyperli | 0 | 465.9 | 0.38
32454. Р2454 Патч-корд Nikomax NMC-PC4UD55B-020-C-WT UTP кат.5е 2м белый (Nikomax) | 0 | 234.36 | 0.09
32456. Р2456 Патч-корд Nikomax NMC-PC4UD55B-050-C-WT UTP кат.5е 5м белый (Nikomax) | 0 | 450.72 | 0.19
32460. Т2460 Сальник 098003 стандартный М20 с контргайкой (D кабеля 6-12мм, IP68) (Legrand) | 32 | 63 | 0.02
32461. Т2461 Сальник 098005 стандартный М25 с контргайкой (D кабеля 13-18мм, IP68) (Legrand) | 0 | 69.18 | 0.03
32462. Т2462 Сальник 098006 стандартный М32 с контргайкой (D кабеля 18-25мм, IP68) (Legrand) | 0 | 125.46 | 0.04
32462.Р2462 Разъём РS-8-8 компьютерный RJ45 8Р8С 8 контактов экранированный категория 5 (Siemon) | 3 | 208.32 | 0
32463. Т2463 Сальник 098007 стандартный М40 с контргайкой (D кабеля 22-32мм, IP68) (Legrand) | 6 | 292.08 | 0.07
32468. Т2468 Сальник 9222 M20х1,5 с контргайкой (D кабеля 6-12 мм, IP68) чёрный (ONKA Турция) | 0 | 34.14 | 0.02
32469.Т2469 Гайка 097943 стопорная М20 для сальников 097933, 097934 (Legrand) | 3 | 8.22 | 0
32472.Р2472 Разветвитель YT4-E2-U2 штекер RJ45 8P8C - 2 гнезда RJ45 8P4C (компьютер+телефон) (Siemon) | 1 | 775.08 | 0.02
32483.Р2483 Соединитель 45047 компьютерный гнездо-гнездо RJ45 8 контактов 5 кат. (Hama) | 10 | 618.3 | 0.01
32490.Т2490 Сальник 098010 стандартный Pg 7 без гайки (D кабеля 3-6мм, IP55) (Legrand) | 7 | 9.9 | 0.02
32492. Т2492 Кольцо 098090 резиновое (D установочный 6мм, D кабеля 3,5мм) (Legrand) | 35 | 28.68 | 0
32493. Т2493 Кольцо 098091 резиновое (D установочный 10мм, D кабеля 6мм) (Legrand) | 0 | 28.14 | 0.01
32494. Т2494 Кольцо 098092 резиновое (D установочный 11мм, D кабеля 7мм) (Legrand) | 3 | 29.22 | 0.01
32496. Т2496 Кольцо 098094 резиновое (D установочный 19мм, D кабеля 13мм) (Legrand) | 0 | 42.36 | 0.01
32498. Т2498 Кольцо 098096 резиновое (D установочный 22мм, D кабеля 17мм) (Legrand) | 0 | 38.46 | 0.01
32498.Т2498 Сальник 098019 стандартный Pg 48 без гайки (D кабеля 31-40мм, IP55) (Legrand) | 1 | 91.44 | 0.03
32499.Т2499 Гайка 098039 стопорная 48Р для сальника 098019 (Legrand) | 8 | 21.66 | 0.01
33819.Р3819 Вилка 11-8535 "евр" боковой ввод белая (Proconnect Китай) | 0 | 60.36 | 0.05
33820.Р3820 Вилка 11-8537 "евр" с ручкой боковой ввод белая (Proconnect Китай) | 0 | 95.16 | 0.05
33849.Р3849 Вилка В6-005 боковой ввод белая (БелТИЗ Беларусь) | 0 | 27.96 | 0.03
33861.Р3861 Розетка Rx1-W штепсельная белая (ЭРА Китай) | 4 | 84.84 | 0.04
34108. М4108 Муфта МСС-КС10 прямая соединительная ПЭ жила 0,32-0,9мм 10 пар комплект (КСС-контакт Москва) | 0 | 2302.74 | 0.78
34125. Р4125Разветвитель Blackmor Р2 TV сигнала 1 вход 2 выхода (гнезда) 860МГц (Россия) | 0 | 85.5 | 0.02
34127. Р4127Разветвитель Blackmor Р3 TV сигнала 1 вход 3 выхода (гнезда) 860МГц (Россия) | 0 | 120.36 | 0.02
34155. Р4155 Ответвитель UDL-210 ТV сигнала 2 отвода 10 дБ под F-штекер 5-2300МГц (Ikusi) | 0 | 688.08 | 0.05
34222.Р4222 Вилка В32501 для электроплиты (Мосэлектроприбор Россия) | 2 | 39.96 | 0
34255.Р4255 Розетка 183205003 "евр" штепсельная квадратный фланец черная (КОРР Германия) | 0 | 272.34 | 0.05
34262. Р4262 Вилка Universal А113 прямой ввод белая (Китай) | 0 | 32.16 | 0.03
34296. Р4296 Розетка Universal А0115 штепсельная черная (Китай) | 0 | 43.56 | 0.07
34318.Р4318 Переходник 1765.0108.0 для вилок США, Евро в розетку Россия белый (КОРР Германия) | 0 | 280.74 | 0.04
34320.Р4320 Переходник 11-1031 для вилок Евро в розетку Россия белый (Rexant) | 15 | 14.76 | 0.02
34337.Р4337 Тройник 1796.0500.4 "евр" черный 1х16А, 2х2,5А или 4х2,5А (КОРРГермания) | 0 | 312.9 | 0.07
34340.Р4340 Разветвитель 10030 на 2 розетки универсальный белый (Makel Турция) | 0 | 139.8 | 0.06
34346.К4346 Зажим VSE-255 безвинтовой 5х(0,5-2,5) кв.мм компактный прозрачный-белый (Электромонтаж) | 1 | 10.2 | 0.02
34354.К4354 Зажим CMK-304 безвинтовой 4х(0,75-2,5) кв.мм серый (Электромонтаж) | 8 | 8.22 | 0.01
34358.К4358 Зажим EU2.5-426 безвинтовой 6х(0,5-2,5) кв.мм прозрачный-красный (Электромонтаж) | 1 | 10.56 | 0.05
34359.К4359 Зажим EU2.5-428 безвинтовой 8х(0,5-2,5) кв.мм прозрачный-серый (Электромонтаж) | 67 | 13.56 | 0.03
34360.К4360 Зажим VSE-602 безвинтовой 2х(1,5-4,0) кв.мм прозрачный-белый (Электромонтаж) | 1 | 4.86 | 0.01
34366.К4366 Зажим VSE-101С безвинтовой 1х(1,0-2,5)/1х(0,5-2,5) кв.мм оранжевый (Электромонтаж) | 0 | 9.6 | 0.01
34370.К4370. Зажим VSE-201С безвинтовой 1х(1,0-2,5)/1х(0,5-2,5) кв.мм оранжевый (Электромонтаж) | 24 | 23.1 | 0.02
34399.Р4399 Пластина монтажная металлическая для розетки РПВ-1 (Мосэлектроприбор) | 32 | 9.84 | 0.03
34401.Р4401 Разъём Р-6-4 телефонный RJ12 6P4C 4 контакта (Siemon) | 1 | 37.8 | 0
34402. Р4402 Разъём 5-641334-3 телефонный RJ11 4P4C 4 контакта (АМР) | 0 | 23.46 | 0
34404. Р4404 Разъём 5-641335-3 телефонный RJ11 6P4C 4 контакта (АМР) | 0 | 23.46 | 0
34408. Р4408 Разъём PLUG-4P4C-P-C2 телефонный RJ11 4P4C 4 контакта (Hyperline Тайвань) | 0 | 2.28 | 0
34409. Р4409 Разъём PLUG-6P4C-P-C2 телефонный RJ12 6P4C 4 контакта (Hyperline Тайвань) | 1 | 2.28 | 0
34414.К4414 Колодка СОВ2,5-103-4 клеммная 4 пары винтовых клемм 2,5кв.мм (ЗЭА Кашин) | 15 | 120.78 | 0.05
34423. Р4423Соединитель TA-210 телефонный гнездо-гнездо RJ12 4 контакта (Китай) | 1 | 16.32 | 0.01
34423.К4423 Блок КБ25-3 клеммный 3 пары винтовых клемм 6кв.мм 25А (УПП 5 ВОС Санкт-Петербург) | 37 | 46.56 | 0.12
34429. Р4429 Вилка ПТВ телефонная стандартная + 2 гнезда RJ12 4 контакта (Пересвет Наро-Фоминск) | 0 | 26.58 | 0.02
34430.К4430 Пластина EH 3 BG 2939.2 концевая под винт для зажимов BKA 10мм2 (Conta-Clip Германия) | 15 | 24.72 | 0.01
34433. Р4433 Розетка телефонная Blackmor PE11 о/п 1 гнездо RJ12 4 контакта (Россия) | 0 | 27 | 0.02
34435. Р4435 Розетка телефонная SB-1-6P4C-C2-WH 1 гнездо RJ12 4 контакта (Hyperline Тайвань) | 0 | 37.86 | 0.03
34436. Р4436 Розетка телефонная SB-2-6P4C-C2-WH 2 гнезда RJ12 4 контакта (Hyperline Тайвань) | 0 | 55.2 | 0.03
34437. Р4437 Переходник Blackmor ТА-303 телефонный RJ12 гнездо-2гнезда 4 контакта (Россия) | 0 | 37.44 | 0.01
34442.К4442 Корпус КП 1 прижимной на DIN-рейку шириной 35мм и Р3-1 рейку 32мм (СнабЭлектроТех) | 16 | 20.1 | 0.01
34452. Р4452 Удлинитель PC(М)-RJ12-RJ12-2M телефонный 2м штекер-штекер RJ12 4 контакта (Hyperline Тайвань) | 0 | 108.12 | 0.05
34455. Р4455Удлинитель Blackmor TE1,5бел телефонный 1,5м штекер-штекер RJ12 (Россия) | 0 | 22.26 | 0.02
34456. Р4456Удлинитель Blackmor TE1,5чер телефонный 1,5м штекер-штекер RJ12 (Россия) | 0 | 23.52 | 0.02
34457. Р4457 Удлинитель Blackmor TE3бел телефонный 3м штекер-штекер RJ12 (Россия) | 0 | 30.96 | 0.04
34458. Р4458 Удлинитель Blackmor TE3чер телефонный 3м штекер-штекер RJ12 (Россия) | 0 | 32.04 | 0.04
34459. Р4459Удлинитель Blackmor TE5бел телефонный 5м штекер-штекер RJ12 (Россия) | 0 | 39.24 | 0.06
34459.К4459 Зажим ЗН27-10М63-В/В мостиковый винтовой 10кв.мм 63А латунь DIN-рейка шир. 32 и 35мм (NEW-Конт | 7 | 25.02 | 0.02
34460. Р4460Удлинитель Blackmor TE5чер телефонный 5м штекер-штекер RJ12 (Россия) | 0 | 42.66 | 0.06
34461. Р4461Удлинитель Blackmor TE7бел телефонный 7м штекер-штекер RJ12 (Россия) | 0 | 51.18 | 0.09
34461.К4461 Блок БЗН24-4П25-В/В-10 тип 1 зажимов винтовых 10 пар 4кв.мм 25А на Р3-1 рейке 32мм (УПП 5 ВОС) | 6 | 536.28 | 0.2
34463. Р4463Удлинитель Blackmor TE10бел телефонный 10м штекер-штекер RJ12 (Россия) | 0 | 64.92 | 0.12
34466. К4466 Зажим ЗН27-6И40-В/В измерительный винтовой 6кв.мм 40А латунь (NEW-Контакт Самара) | 0 | 56.28 | 0.01
34470. К4470 Зажим ЗН24-4П25-В/В винтовой 4кв.мм 25А на Р3-1 рейку 32мм (УПП 5 ВОС ) | 68 | 16.98 | 0.01
34475.К4475 Крышка КТ 2 торцевая (УПП 5 ВОС Санкт-Петербург) | 51 | 12.66 | 0
34476. К4476 Крышка КТ 4 торцевая на Р3-1 рейку 32мм (УПП 5 ВОС Санкт-Петербург) | 188 | 9.3 | 0
34477. К4477 Крышка КТ 6 торцевая (УПП 5 ВОС Санкт-Петербург) | 44 | 8.64 | 0.01
34479.К4479 Крышка КТ 4 торцевая на DIN-рейку 35мм и Р3-1 рейку 32мм (УПП 5 ВОС Санкт-Петербург) | 3 | 14.1 | 0.01
34481.К4481 Рейка Р3-1 С-образная длина 210 мм ширина 32мм (УПП 5 ВОС Санкт-Петербург) | 6 | 73.98 | 0
34482.К4482 Рейка Р3-1 С-образная длина 250 мм ширина 32мм (УПП 5 ВОС Санкт-Петербург) | 5 | 91.62 | 0.05
34483. Р4483Шнур ШВ2бел телефонный витой 2м штекер-штекер RJ11 4 контакта белый (Китай) | 0 | 49.68 | 0.03
34483.К4483 Рейка Р3-1 С-образная длина 290 мм ширина 32мм (УПП 5 ВОС Санкт-Петербург) | 10 | 102.12 | 0.08
34484. Р4484Шнур Blackmor ШВ2чер телефонный витой 2м штекер-штекер RJ11 4 контакта черный (Россия) | 1 | 49.68 | 0.03
34484.К4484 Рейка Р3-1 С-образная длина 500 мм ширина 32мм (СнабЭлектроТех Самара) | 0 | 216.78 | 0.06
34485. К4485 Рейка Р3-1 С-образная длина 170 мм ширина 32мм (СнабЭлектроТех Самара) | 2 | 46.98 | 0.09
34486. Р4486Шнур Blackmor ШВ4чер телефонный витой 4м штекер-штекер RJ11 4 контакта черный (Россия) | 0 | 71.94 | 0.04
34486.К4486 Рейка Р3-1 С-образная длина 330 мм ширина 32мм (СнабЭлектроТех Самара) | 4 | 92.04 | 0.16
34489. Р4489 Шнур 1038/2222 телефонный витой 2,5м штекер-штекер RJ11 4 контакта белый (Китай) | 0 | 46.5 | 0.08
34490. Р4490 Шнур 1039/2223 телефонный витой 4,5м штекер-штекер RJ11 4 контакта белый | 0 | 57.54 | 0.11
34494.К4494 Зажим 264-321 безвинтовой 1 пара клемм 2,5кв.мм 25А серый (Wago) | 0 | 14.94 | 0
34503.К4503 Блок 264-103 клеммный 3 пары безвинтовых клемм 2,5кв.мм 24А (Wago) | 0 | 81.96 | 0
34504.К4505 Блок 264-104 клеммный 4 пары безвинтовых 2,5кв.мм 24А (Wago) | 0 | 127.74 | 0.02
34506.К4506 Блок 9203 клеммный полипропилен 12 пар винтовых клемм 16кв.мм белый (BM Италия) | 1 | 239.28 | 0.09
34514.К4514 Блок 264-210 клеммный 10х2 пары безвинтовых клемм 2,5кв.мм 24А (Wago) | 0 | 365.82 | 0
34536.К4536 Блок EKL 5 EB клеммный полипропилен 12 пар винтовых клемм 35кв.мм черный (Tridonic Австрия) | 0 | 655.62 | 0.21
34542.К4542 Блок MAM1010600PP клеммный полипропилен 12 пар винтовых клемм 10кв.мм белый (Contact Italia) | 0 | 72.18 | 0.02
34544.К4544 Блок MAM1012500PP клеммный полипропилен 12 пар винтовых клемм 25кв.мм белый (Contact Italia) | 0 | 284.1 | 0.16
34547.К4547 Блок MAM1010601PP клеммный полипропилен 12 пар винтовых клемм 10кв.мм черный (Contact Italia) | 3 | 72.18 | 0.02
34616.К4616 Зажим 805 безвинтовой 5х(0,75-2,5) кв.мм для меди (BM Италия) | 1 | 5.4 | 0
34618.К4618 Монтажный адаптер 243-112 для крепления зажимов 243 серии на DIN-рейку (Wago) | 2 | 12.24 | 0
34644.К4644 Зажим 294-4002 безвинтовой 2х((0,5-1,5)+(0,5-2,5))/2х2х(0,5-2,5) кв.мм для меди (Wago) | 0 | 31.02 | 0.01
34650.К4650 Зажим 294-4007 безвинтовой 7х((0,5-1,5)+(0,5-2,5))/7х2х(0,5-2,5) кв.мм для меди (Wago) | 0 | 110.82 | 0.01
34654. К4654. Зажим 1552330 безвинтовой 3х(1,0-2,5) кв.мм для меди (Werit Германия) | 139 | 13.02 | 0.01
34659. К4659 Соединитель Scotchlok UB2A жила 0,4-0,9мм подпараллеливание 7000006209 (3М) | 9 | 14.52 | 0
34659. К4659. Зажим SDK8 безвинтовой 8х(0,5-2,5) кв.мм для меди (Tridonic Австрия) | 0 | 16.86 | 0
34663.К4663 Зажим 034322 безвинтовой 2х(0,75-2,5) кв.мм для меди (Legrand) | 25 | 23.76 | 0
34664.К4664 Зажим 034323 безвинтовой 3х(0,75-2,5) кв.мм для меди (Legrand) | 180 | 27.72 | 0
34666.К4666 Зажим 034328 безвинтовой 8х(0,75-2,5) кв.мм для меди (Legrand) | 23 | 58.38 | 0.01
34667.К4667 Зажим КПН-2 безвинтовой нажимной 2х4,0 кв.мм для меди (Китай) | 32 | 31.2 | 0.01
34676. К4676. Зажим ОВ3 безвинтовой 4,0-6,0 кв. мм магистраль+отвод (Китай) | 0 | 4.62 | 0
34681. К4681. Зажим 5777300 безвинтовой 0,5-2,5 кв. мм магистраль+отвод (Korner Италия) | 1 | 10.86 | 0
34682.К4682 Зажим 5777600 безвинтовой 2,5-6,0 кв. мм магистраль+отвод (Korner Италия) | 1 | 12.12 | 0
34705.К4705 Блок 16422 клеммный полиамид 10,0 кв.мм 12 пар винт. клемм черный 110 град.С (Werit Германия) | 0 | 82.5 | 0.01
34723. К4723Блок TYP412(FA) клеммный полиамид 6,0 кв.мм 12 пар винт. клемм чёрный 100 град. С (Kopos Kolin | 0 | 86.76 | 0.04
34736.К4736 Блок PLTA11110 клеммный полиамид 10,0 кв.мм 12 пар винтовых клемм черный 125 град. С (Китай) | 29 | 51.54 | 0.03
34747.К4747 Клеммник 025717 керамический 2,5 кв.мм 2 пары контактов винтовой 350 град. С (Arditi Италия) | 0 | 50.22 | 0.01
34749.К4749 Клеммник 9519 керамический 6 кв.мм 1 пара контактов винтовой 300 град. С (BM Италия) | 0 | 51.78 | 0.01
34763.К4763 Клеммник 9522 керамический 16 кв.мм 1 пара контактов винтовой 300 град. С (BM Италия) | 7 | 76.68 | 0.03
34779.Б4779 Адаптер питания автомобильный TwinUSB1000/Auto вход 12В 2 выхода USB 5В 2х1000mA (Robiton Ки | 3 | 422.04 | 0.15
34780.К4780 Блок M094 клеммный полиамид 6 кв.мм 12 пар винт. клемм белый 125 град.С (BM Италия) | 4 | 121.98 | 0.05
34784.К4784 Блок M94GF клеммный фибергласс 6 кв.мм 12 пар винт. клемм коричневый 140 град. С (BM Италия) | 1 | 192.96 | 0.05
34792.К4792 Блок MAM1010251PA клеммный полиамид 4 кв.мм 12 пар винт. клемм черный 105 град.С (Contact Ital | 0 | 66.72 | 0.02
34799.К4799 Блок OK 999-NY клеммный полиамид 10 кв.мм 12 пар винт. клемм прозр. 110 град. С (Korner Италия | 4 | 141.42 | 0.02
34806.К4806 Блок 11035 клеммный 12 пар проходных винтовых клемм 35,0 кв.мм белый (Plastex Китай) | 5 | 46.32 | 0
34812.К4812 Блок ОКВ 40 клеммный 10 торцевых винтовых клемм 4,0 кв.мм прозрачный (Korner Италия) | 1 | 192.96 | 0.01
34822.К4822 Блок БЗД-IN 60-1 клеммный 1 пара винт. клемм 10,0 кв.мм на DIN-рейку карболит (Китай) | 0 | 48.3 | 0.04
34851.К4851 Блок ТВ-4512 клеммный 12 пар винтовых клемм 4,0 кв.мм с прозр. крышкой (Электромонтаж) | 0 | 101.58 | 0.23
34855.К4855 Блок ТВ-3506 клеммный 6 пар винтовых клемм 2,5 кв.мм с прозр. крышкой (Электромонтаж) | 0 | 54.72 | 0.06
34866.К4866 Клемма 9961 торцевая винтовая 35,0 кв.мм прозрачная (BM Италия) | 2 | 239.52 | 0.01
34867.К4867 Клемма 9416 торцевая винтовая 2х16,0 кв.мм прозрачная (BM Италия) | 3 | 87.12 | 0.01
34892.К4892 Клемма Е2527 торцевая винтовая 6,0 кв. мм прозрачная (ELECO Италия) | 4 | 1.92 | 0.02
34906.К4906 Сальник DMS20 7290059 вводной М20 IP66 ПВХ (f-tronic Германия) | 0 | 20.16 | 0.01
34912. Н4912 Розетка компьютерная SB-GTS2-8P8C-C5E-WH о/п наклонная 2 входа RJ45 8 конт. кат.5е (Hyperline | 0 | 519.42 | 0.05
34929. Н4929Розетка компьютерная EC-UWO-2-UD2-WT-10 о/п 2 входа RJ45 8 контактов кат.5е (Netlan) | 0 | 139.08 | 0.04
34942. Н4942 Модуль Keystone Jack компьютерный KJ2-8P8C-C5е-90-WH RJ45 8 контактов кат.5е (Hyperline) | 0 | 103.26 | 0.01
34948. Н4948 Модуль Keystone Jack компьютерный KJ2-8P8C-C6-90-WH RJ45 8 контактов кат.6 (Hyperline) | 0 | 167.94 | 0.01
34951. Н4951 Корпус SBB1-2-WH о/п для 2 модулей Keystone Jack (Hyperline) | 0 | 55.56 | 0.01
34957.К4957 Ввод ERA20 для трубы М20 IP54 для коробок серии DР (Hensel Германия) | 1 | 13.86 | 0.01
34958. Н4958 Соединитель CA-8P8C-C6-WH компьютерный RJ45 гнездо-гнездо 8 конт. 6 кат. (Hyperline Тайвань) | 0 | 220.02 | 0.01
34959. Н4959 Соединитель CA-8P8C-C6-SH-F-WH компьют. гнездо-гнездо RJ45 8 конт. 6 кат. экраниров. (Hyperli | 0 | 315.06 | 0.01
34969. Н4969 Разветвитель SPL-BRIDGE штекер RJ45 8P8C - 2 гнезда RJ45 8P8C (компьютер+компьютер) (Hyperlin | 0 | 507.66 | 0.03
34971.К4971 Сальник ASS40 встраиваемый кабельный М40х1,5 IP65 чёрный для коробок серии КD (Hensel Германия | 4 | 370.92 | 0.06
34990.К4990 Сальник BMBCVGX-0S с вентиляцией М12x1,5 IP66 латунь (Bimed Турция) | 1 | 347.16 | 0.05
35106. Н5106 Антенна Locus Меридиан L021.09 телевиз. пассивная МВ, ДМВ 1/2/8,2-13 дБи (Москва) | 0 | 1234.98 | 14.3
35134. Н5134Антенна BAS 5101 5V комнатная для цифрового ТВ активная ДМВ 33 дБ (РЭМО Саратов) | 0 | 498.12 | 0.19
35135. Н5135 Антенна BAS-5107-USB MINI Digital комнатная для цифрового ТВ активная ДМВ 33 дБ (РЭМО) | 0 | 667.62 | 0.3
35140. Н5140 Антенна Волга-Р комнатная телевизионная пассивная МВ, ДМВ 1/1,5/3,5 дБ (РЭМО Саратов) | 0 | 574.56 | 0.5
35148.Р5148 Удлинитель UNIVersal У16-040 9634132 20 метров 4 розетки "евр" 16А IP44 (Электросервис) | 0 | 1598.4 | 3.4
35149. Р5149 Удлинитель Unica Extend ST9451W 1,5 метра 5 розеток "евр" 10А с выкл. белый (Schneider Electr | 0 | 1825.2 | 0.79
35150. Н5150 Антенна Locus L850.08 комнатная телевизион. активная МВ, ДМВ 21/22/26 дБи (Москва) | 0 | 1199.22 | 0.5
35151. Р5151 Удлинитель Unica Extend ST9431W 1,5 метра 3 розетки "евр" 10А с выкл. белый (Schneider Electr | 0 | 1389.72 | 0.1
35152. Н5152 Антенна Locus Venta L 997.06 комнатная телевизионная активная МВ, ДМВ 20/20/23 дБ (Москва) | 0 | 1020.24 | 0.44
35152. Р5152 Удлинитель Unica Extend ST9433W 3 метра 3 розетки "евр" 16А с выкл. белый (Schneider Electric | 0 | 1570.92 | 0.1
35153. Р5153 Удлинитель Unica Extend ST9435W 5 метров 3 розетки "евр" 16А с выкл. белый (Schneider Electri | 0 | 1914.18 | 0.12
35154. Р5154 Удлинитель Unica Extend ST9453W 3 метра 5 розеток "евр" 16А с выкл. белый (Schneider Electric | 0 | 2152.08 | 0.2
35155. Р5155 Удлинитель Unica Extend ST9455W 5 метров 5 розеток "евр" 16А с выкл. белый (Schneider Electri | 0 | 2535.78 | 0.25
35156. Р5156 Удлинитель Unica Extend ST945U3W 3 метра 5 розеток "евр" 16А+2xUSB 2,4А с выкл. белый (Schnei | 0 | 3459.66 | 0.28
35157. Р5157 Удлинитель Unica Extend ST9431B 1,5 метра 3 розетки "евр" 10А с выкл. черный (Schneider Elect | 0 | 1398.42 | 0.1
35158. Р5158 Удлинитель Unica Extend ST9433B 3 метра 3 розетки "евр" 16А с выкл. черный (Schneider Electri | 0 | 1580.7 | 0.12
35159. Р5159 Удлинитель Unica Extend ST9453B 3 метра 5 розеток "евр" 16А с выкл. черный (Schneider Electri | 0 | 2152.08 | 0.18
35160. Р5160 Удлинитель Unica Extend ST945U3B 3 метра 5 розеток "евр" 16А+2xUSB 2,4А с выкл. черный (Schne | 0 | 3438.18 | 0.25
35161. Р5161 Удлинитель Unica Extend ST9451B 1,5 метра 5 розеток "евр" 10А с выкл. черный (Schneider Elect | 0 | 1447.74 | 0.79
35187. Н5187 Кронштейн СКН-0,9 настенный длина 0,6м для спутниковых антенн диаметром 0,9м (РЭМО Саратов) | 0 | 624.66 | 2.5
35201. Н5201Усилитель BAS-8201 УСШ-1А "In Door" МВ/ДМВ 18-22/18-22 дБ с бл. питания 12В (РЭМО Саратов) | 0 | 455.88 | 0.2
35204. Н5204 Усилитель УСШ-4А "In Door" абонентский МВ/ДМВ -25/18-22 дБ с бл. питания 12В (РЭМО Саратов) | 0 | 431.4 | 0.2
35205. Н5205 Блок питания БПА-1 ZS 12В 0,1А с телевизионным адаптером (Китай) | 0 | 181.14 | 0.1
35210. Н5210 Блок питания Zolan 12В 0,1А с телевизионным адаптером (Китай) | 0 | 178.98 | 0.15
35212. Н5212Плата усиления LSA-417-05 19 дБ для антенны Locus Меридиан L025.09 (Москва) | 0 | 202.44 | 0.01
35220.Р5220 Удлинитель на пласт. кат. УХ10-004 (40м 2х1,0) 4 роз. 10А IP20 "УМЕЛЕЦ" 11175 (Электроконтакт | 0 | 1957.08 | 4.8
35225.Р5225 Удлинитель на пласт. кат. УХз16-003 (30м 3х1,5) 3 роз. "евр" 16А IP44 "МАСТЕР" 10193 (Электрок | 4 | 3851.52 | 5
35231. Н5231Ресивер T65М приставка цифровая телевизионная стандарт DVB-T2 (World Vision Китай) | 0 | 1080 | 0.4
35283.Р5283 Удлинитель 21753/895531 на пластиковой катушке 4 роз. "евр" 40М 10А т/реле (Lena Lighting Пол | 1 | 4318.26 | 0
35307. Н5307Штекер TV ША22 черный винтовой зажим D=9,52мм (Китай) | 0 | 8.58 | 0.01
35308. Н5308Штекер TV Blackmor ША-21 белый винтовой зажим D=9,52мм (Россия) | 1 | 8.58 | 0.01
35315. Н5315 Гнездо TV 05-2043 белое винтовой зажим D=9,52мм (Rexant Китай) | 89 | 8.34 | 0.01
35321. Н5321Гнездо TV ГАМ2 металл винтовой зажим D=9,52мм (Китай) | 0 | 16.98 | 0.01
35335. Н5335 F штекер TV F113-56 накрутка на кабель D каб.=6мм (Lans Китай) | 0 | 17.46 | 0.01
35347. Н5347 Переходник TV 05-4202 F штекер-F штекер (Rexant Китай) | 9 | 37.14 | 0.01
35365. Н5365Переходник TV 6 F гнездо-штекер угловой для разъемов D=9,52мм (Китай) | 0 | 18.84 | 0.01
35368. Н5368Переходник TV TV5M гнездо-гнездо для разъемов D=9,52мм (Китай) | 4 | 14.64 | 0.01
35369. Н5369Переходник TV TV4M штекер-штекер для разъемов D=9,52мм (Китай) | 0 | 15.78 | 0.01
35370. Н5370Переходник TV TV10 F гнездо-штекер для разъемов D=9,52мм (Китай) | 2 | 7.2 | 0.01
35371. Н5371Переходник TV TV1 F гнездо-гнездо для разъемов D=9,52мм (Китай) | 0 | 12 | 0.01
35372. Н5372 Переходник TV TV9 F штекер-штекер для разъемов D=9,52мм (Китай) | 0 | 19.38 | 0.01
35373. Н5373 Переходник TV TV7 F штекер-гнездо для разъемов D=9,52мм (Китай) | 0 | 19.14 | 0.01
35374. Н5374Переходник TV TV12 F гнездо-F гнездо (Китай) | 21 | 5.34 | 0.01
35409. Н5409 Удлинитель TV 18-0202 F штекер-F штекер 1,5м белый (Rexant Китай) | 0 | 90.24 | 0.12
35410. Н5410 Удлинитель TV Blackmor К5 штекер-штекер 5м белый (Россия) | 0 | 76.26 | 0
35421.Р5421 Шнур ПВС-ВП-2х0,75-1,7 армированный вилкой 1,7м чёрный (Электробыт Москва) | 0 | 59.16 | 0
35424. Н5424 Удлинитель TV 1133-1 штекер-гнездо 15м белый (Дори+ Москва) | 0 | 174.24 | 0.16
35425. Н5425 Удлинитель TV 1134-1 штекер-гнездо 20м белый (Дори+ Москва) | 2 | 219.54 | 0.19
35430. Н5430Удлинитель TV Blackmor У2 штекер-гнездо 2м белый (Россия) | 0 | 55.86 | 0.06
35437.Р5437 Шнур ПВС-ВП-2х0,75-10,0 армированный вилкой 10м белый (Максима 21 век Москва) | 0 | 198.84 | 0.52
35447.Н5447 Удлинитель TV BL 1072 штекер-гнездо 3м черный (Belsis) | 1 | 169.44 | 0.05
35476.Р5476 Шнур ШВВП-ВП-2х0,75-2,2 армированный вилкой 2,2м черный (Максима 21 век Москва) | 6 | 51.84 | 0.07
35480.Р5480 Шнур А1060Ч с проходным выключателем 1,7м армированный вилкой черный (Universal) | 0 | 129.48 | 0.2
35503. Н5503 Разъём CON-BNC-M-RG6-CR высокочастотный BNC обжим для кабеля RG6 (Hyperline) | 7 | 80.58 | 0.01
35504.Н5504 Разъём CON-BNC-M-RG213-CR высокочастотный BNC обжим для кабеля RG213 (Hyperline) | 0 | 140.22 | 0.01
35516. Н5516 Терминатор TER-BNC-M-75 высокочастотный BNC 75 Ом (Hyperline) | 0 | 78.18 | 0.01
35522.Р5522 Розетка РС32-006 для электроплит 2Р+Е 32А 250В с/п с коробкой белая (Светоприбор Беларусь) | 2 | 170.46 | 0.25
35524.Р5524 Розетка РА32-002 для электроплит 2Р+Е 32А 250В о/п белая (Светоприбор Беларусь) | 3 | 188.46 | 0.27
35530.Р5530 Вилка В32505 для электроплит 2Р+Е 32А 250В белая (Поликонд) | 0 | 150.06 | 0.1
35534.Р5534 Соединитель РА40-У14/В40-У03 (РШ/ВШ) электрический 2Р+Е 40А 250В чёрный (Елкон Украина) | 0 | 194.4 | 0.35
35540. Н5540 Соединитель 05-3202 высокочастотный BNC штекер-гнездо RCA (Rexant Китай) | 2 | 40.2 | 0.01
35541. Н5541 Соединитель 05-3203 высокочастотный BNC гнездо-гнездо (Rexant Китай) | 0 | 34.86 | 0.01
35614. Н5614 Шнур CC-AM/j3.5(4)-6 "jack" 3,5 мм (штекер) - USB A (штекер) 1,5 м черный (Китай) | 0 | 65.1 | 0.08
35624.Р5624 Розетка ВЕМ 15-014 на поверхность ЗР+Е с крышкой резиновая черная IP44 (Bemis Турция) | 1 | 551.4 | 0.23
35629.Р5628 Вилка ВЕМ 10-113 "евр" кабельная резиновая угловая черная IP44 (Bemis Турция) | 0 | 225.3 | 0.06
35633.Р5633 Розетка "евр" 2510-sw кабельная резиновая черная IP20 (РСЕ Австрия) | 0 | 349.44 | 0.1
35637. Н5637 Шнур 17-6125 HDMI (штекер) - mini HDMI (штекер) 3 м (Rexant Китай) | 0 | 491.22 | 0.08
35639. Н5639 Шнур 17-0204 3хRCA (штекер) - 3хRCA (штекер) 3 м (Rexant Китай) | 0 | 55.26 | 0.15
35641.Р5641 Розетка "евр" ВЕМ 10-008 кабельная с крышкой резиновая черная IP55 (Bemis Турция) | 0 | 343.92 | 0.13
35644. Н5644 Шнур 17-1102 SCART (штекер) - SCART (штекер) 1 м (Rexant Китай) | 0 | 77.04 | 0.05
35647.Р5647 Вилка "евр" ВЕМ 10-007 кабельная резиновая черная IP55 (Bemis Турция) | 0 | 226.56 | 0.08
35651.Р5651 Вилка ВЕМ BK1-1402-2022 "евр" кабельная резиновая угловая черная IP44 (Bemis Турция) | 0 | 182.88 | 0.04
35670. Н5670 Шнур 41045 "jack" 3,5 мм (штекер) - "jack" 3,5 мм (штекер) 2,5 м (Vivanco) | 0 | 257.04 | 0.13
35686.Р5686 Вилка ВЕМ 15-024 кабельная ЗР+Е резиновая красная IP44 (Bemis Турция) | 0 | 277.2 | 0.11
35693.Р5693 Розетка ВЕМ 20-069 кабельная с крышкой ЗР+Е резиновая черная IP44 (Bemis Турция) | 3 | 882.36 | 0.2
35695.Р5695 Розетка ВЕМ 15-019 ЗР+Е на поверхность с крышкой пластиковая о/п серая IP44 (Bemis Турция) | 1 | 503.88 | 0.17
35699. Н5699 Шнур 18-1166 USB A (штекер) - microUSB (штекер) 3 м белый (Rexant Китай) | 0 | 137.82 | 0.2
35708.Р5709 Вилка 80132-6TT Turbo Twist угловая кабельная 2Р+Е 16А 230В IP67 (PCE Австрия) | 0 | 553.32 | 0.13
35709.Р5709 Крышка защитная ts615g для вилок 3Р+N+E 16А IP44 (PCE Австрия) | 7 | 88.44 | 0.01
35725.Н5725 Заглушка 032725 для патч-панелей 4 порта (Legrand) | 7 | 176.82 | 0.01
35728.Р5728 Крышка защитная ts614g для вилок 3Р+Е 16А IP44 (PCE Австрия) | 1 | 88.38 | 0.01
35739.Н5739 Дверь 001643 прозрачная пластиковая для шкафа 32912 (Legrand) | 2 | 1186.62 | 0.3
35741.Р5741 Крышка защитная ts623g для вилок 2Р+Е, 3Р+Е 32А IP44 (PCE Австрия) | 1 | 93.06 | 0.01
35743.Р5743 Крышка защитная ts635g для вилок 2Р+Е, 3Р+Е, 3P+N+E 63А IP44 (PCE Австрия) | 19 | 102.9 | 0.02
35799.Р5799 Крышка защитная ts645g для вилок 2Р+Е, 3Р+Е, 3P+N+E 125А IP44 (PCE Австрия) | 15 | 109.08 | 0.03
35915. Н5915 Комплект 14-0411 разъёмов RCA "тюльпан" 2шт. штекеры GOLD металл с пружиной (Rexant) | 0 | 147.6 | 0.01
35942.Н5942. Вилка XLR NC3MD-L-1 блочная 3 контакта IP40 (Neutrik Лихтенштейн) | 1 | 496.62 | 0.01
35947. Н5947Разъем G-342P "jack" 3,5мм. гнездо чёрный (Китай) | 0 | 12.9 | 0.01
35949. Н5949 Разъем F352M "jack" 3,5мм. штекер металлический с пружиной (Китай) | 0 | 16.98 | 0.01
36021.Ю6021 Удлинитель UNIVersal У10-554 554-03 3 метра 3 розетки "евр" 10А белый (Электросервис) | 0 | 275.04 | 0.31
36136.Н6136 Видеопанель вызова 365071 черно-белая 1 модуль 1 кнопка с/п (Legrand) | 0 | 10041.9 | 0.7
36140.Н6140 Коробка 365601 установочная 116х116х48мм для панелей на 1 модуль (Legrand) | 2 | 291.54 | 0.14
36310.Н6310 Монитор HAC-764М с/п цветной "hands-free" на 1 выз. панель память 32 кадра (Hyundai Telecom) | 1 | 25416.54 | 1.3
36312.Н6312 Трубка HDP-2000 о/п дополнительная для мониторов HA-200, HAC-200, HAC-201 (Hyundai Telecom) | 0 | 364.92 | 0.8
36313.Н6313 Блок памяти HVM-200B на 64 кадра для монитора HA-200 (Hyundai Telecom Корея) | 6 | 2754.78 | 0.3
36314.Н6314 Блок памяти HVM-200С на 60 кадров для мониторов HAС-200, HAC-201 (Hyundai Telecom Корея) | 4 | 4595.1 | 0.3
36325.Н6325 Блок памяти VM-64Н на 64 кадра для монитора DPV-4HP (Commax Корея) | 1 | 2855.64 | 0.3
36504.Б6504 Крышка UHV 25-AH защитная (Phoenix Contact Германия) | 2 | 141.78 | 0.02
36505.Б6505 Клемма UHV 50-AS/AS болтМ10-болтМ10 50мм2 150А серая (Phoenix Contact Германия) | 3 | 991.74 | 0.17
36508.Б6508 Крышка UHV 50-AH защитная (Phoenix Contact Германия) | 7 | 208.38 | 0.03
36509.Б6509 Разделитель UHV -TP1 для клемм 25-50мм2 (Phoenix Contact Германия) | 19 | 207.36 | 0.02
36511.Н6511 Аккумуляторная батарея GP672 6В 7,2Ач (CSB) | 1 | 1249.68 | 1.22
36513.Б6513 Крышка UHV 95-AH защитная (Phoenix Contact Германия) | 2 | 228.18 | 0.04
36514.Б6514 Клемма UHV150-AS/AS болтМ12-болтМ12 150мм2 309А серая (Phoenix Contact Германия) | 0 | 966.6 | 0.1
36517.Б6517 Крышка UHV150-AH защитная (Phoenix Contact Германия) | 15 | 195.54 | 0.05
36522.Б6522 Разделитель UHV -TP2 для клемм 95-240мм2 (Phoenix Contact Германия) | 1 | 195.06 | 0.02
36524.Б6524 Фиксатор UHV -E торцевой (Phoenix Contact Германия) | 5 | 41.28 | 0.01
36525.Б6525 Клемма RT 3 2,5мм2 24А проходная серая (Phoenix Contact Германия) | 5 | 201.42 | 0.02
36527.Б6527 Клемма RT 5 6мм2 41А проходная серая (Phoenix Contact Германия) | 12 | 184.62 | 0.03
36531.Б6531 Клемма RT 3-PE 2,5мм2 24А заземляющая желто-зеленая (Phoenix Contact Германия) | 1 | 363.9 | 0.03
36532.Б6532 Клемма RT 5-PE 6мм2 41А заземляющая желто-зеленая (Phoenix Contact Германия) | 0 | 415.56 | 0.04
36534.Б6534 Крышка D-RT 3/5 защитная к Б6525,Б6527, Б6531-Б6533 (Phoenix Contact Германия) | 2 | 34.2 | 0.02
36535.Б6535 Крышка D-RT 8 защитная (Phoenix Contact Германия) | 4 | 43.8 | 0.01
36542.Б6542 Крышка AH40 арт.2381.0 для клемм 70-95мм2 защитная (Conta Clip Германия) | 13 | 235.56 | 0.02
36543.Б6543 Разделитель TW/71 арт.2379.0 для клемм 70-95мм2 (Conta Clip Германия) | 15 | 81.48 | 0.02
36545.Б6545 Клемма HSK 240/35 B/B болтМ16-болтМ16 арт.1173.2 бежевая 240мм2 415А (Conta Clip Германия) | 2 | 619.02 | 0.55
36546.Б6546 Крышка AH50 арт.2382.0 для клемм 150-240мм2 защитная (Conta Clip Германия) | 7 | 115.14 | 0.01
36548.Б6548 Разделитель TW/97 арт.2380.0 для клемм 150-240мм2 (Conta Clip Германия) | 12 | 47.46 | 0.03
36571.Б6571 Изолятор торцевой 2002-1691 серый к Б6568, Б6570 (Wago) | 1 | 13.44 | 0
36576.Б6576 Изолятор торцевой 037555 серый к Б6574 (Legrand) | 4 | 29.58 | 0
36577.Б6577 Изолятор торцевой 037590 серый к Б6575 (Legrand) | 38 | 23.82 | 0
36584.Б6584 Изолятор торцевой 769-307 серый к Б6580 (Wago) | 43 | 15.36 | 0
36720.Б6720 Клемма M70/22 проходная винтовая 011521613 серая 70мм2 ширина 22мм (АВВ) | 1 | 407.16 | 0
36721.Б6721 Клемма M70/22.N нулевая винтовая 012521615 синяя 70мм2 ширина 22мм (АВВ) | 3 | 564.36 | 0
36725.Б6725 Клемма M95/26.P заземляющая винтовая 039917600 жёлто-зелёная 95мм2 ширина 26мм (АВВ) | 0 | 1566.54 | 0
36731.Б6731 Изолятор FEM16 торцевой 011823327 серый 35мм2 ширина 3мм (АВВ) | 0 | 17.94 | 0
36769.Б6769 Клемма М120/35FF 120мм2 шпилька-шпилька (АВВ) | 2 | 395.7 | 0
36771.Б6771 Клемма М150/35ЕЕ 150мм2 винт-винт (АВВ) | 14 | 382.26 | 0
36772.Б6772 Клемма М185/42ЕЕ 185мм2 винт-винт (АВВ) | 8 | 510.96 | 0
36779.Б6779 Перегородка ЕСР 35 1SNA113691R1600 для М120/35 (АВВ) | 1 | 38.4 | 0
36784.Б6784 Перегородка ЕСS 42 для М300/42 (АВВ) | 6 | 57.9 | 0.01
36785.Б6785 Перегородка ЕСS 52 1SNA168840R1600 для М400/52 (АВВ) | 2 | 85.68 | 0.02
36786.Б6786 Крышка CPU 26 1SNA114882R0700 защитная ширина 26мм для М.../26 (АВВ) | 11 | 125.22 | 0
36787.Б6787 Крышка CPU 31 1SNA114996R0100 защитная ширина 31мм для М.../31 (АВВ) | 4 | 138.78 | 0
36788.Б6788 Крышка CPU 35 1SNA116514R0700 защитная ширина 35мм для М.../35 (АВВ) | 3 | 233.64 | 0
36790.Б6790 Крышка CPU 52 1SNA116599R1500 защитная ширина 52мм для М.../52 (АВВ) | 18 | 393.9 | 0
36807.Н6807 Контроллер заряда Solarix PRS1010 47В 10А для АКБ 12/24В (Steca Германия) | 2 | 6183.06 | 0.35
36808.Б6808 Клемма 282-904 синяя 41А фронтальный монтаж 6мм2 ширина 8мм (Wago) | 1 | 92.82 | 0.02
36825.Б6825 Клемма 284-101 серая боковой монтаж 10мм2 57А 800В ширина 10мм (Wago) | 0 | 97.14 | 0.02
36830.Б6830 Клемма 283-107 желто-зеленая 76А боковой монтаж 16мм2 (Wago) | 1 | 188.82 | 0.01
36840.Б6840 Перемычка 280-409 на 2 деления универсальная 2,5мм2 (Wago) | 0 | 39.9 | 0
36843. Н6843 Крышка К613 защитная для закрытия концов профиля серая (Петралюм Россия) | 15 | 6.84 | 0.01
36846.Б6846 Перемычка 281-422 светло-зеленая универсальная 4мм2 (Wago) | 1 | 12.36 | 0
36847.Б6847 Перемычка 281-409 на 2 деления универсальная 4мм2 (Wago) | 3 | 18.3 | 0
36849.Б6849 Перекрытие 281-405 предохранительное боковой монтаж 4мм2 (Wago) | 11 | 11.82 | 0
36862.Б6862 Перекрытие 284-415 предохранительное фронтальный монтаж 10мм2 (Wago) | 10 | 11.94 | 0
36869.Б6869 Перекрытие 283-415 предохранительное фронтальный монтаж 16мм2 (Wago) | 7 | 12.84 | 0
36879. Б6879. Клемма 285-150 проходная серая 50мм2 150А 1000А ширина 20мм (Wago) | 0 | 1113.78 | 0.16
36906.Б6906 Клемма 39302 нулевая винтовая 6мм2 ширина 8мм на DIN-рейку (Legrand) | 4 | 43.32 | 0.02
36907.Б6907 Клемма 39303 нулевая винтовая 10мм2 ширина 10мм на DIN-рейку (Legrand) | 1 | 52.44 | 0.01
36909.Б6909 Клемма 39371 заземляющая винтовая 4мм2 ширина 6мм на DIN-рейку (Legrand) | 59 | 109.08 | 0.01
36911.Б6911 Клемма 39374 заземляющая винтовая 10мм2 ширина 10мм на DIN-рейку (Legrand) | 5 | 144.84 | 0.02
36919.Б6919 Перегородка 039309 конечная (Legrand) | 25 | 19.98 | 0
36920.Б6920 Перегородка 39311 конечная (Legrand) | 12 | 25.02 | 0
36925.Б6925 Перегородка 039643 конечная (Legrand) | 11 | 16.62 | 0
36928.Б6928 Перегородка 039649 разделительная (Legrand) | 11 | 16.98 | 0
36929.Б6929 Клемма 039031 шпилька-шпилька 35мм2 (Legrand) | 0 | 563.7 | 0.07
36930.Б6930 Клемма 039028 зажим-зажим 120мм2 (Legrand) | 6 | 542.34 | 0.01
36933.Б6933 Клемма 039033 шпилька-шпилька 120мм2 (Legrand) | 1 | 478.56 | 0.2
36934.Б6934 Клемма KEAZ OptiClip TB-4-I-BU винтовая синяя 4мм2 32А 800В ширина 6,2мм (Phoenix Contact) | 20 | 23.1 | 0.01
36935.Б6935 Клемма 39034 шпилька-шпилька 240мм2 для шин (Legrand) | 3 | 422.4 | 0.3
36937. Б6937 Пластина KEAZ OptiClip D-TB-2,5 торцевая серая для клемм TB 2,5мм2 (Phoenix Contact) | 56 | 11.64 | 0.01
36937.Б6937 Перегородка 39478 разделительная (Legrand) | 21 | 141.72 | 0
36938.Б6938 Перегородка 039637 конечная (Legrand) | 5 | 21.66 | 0
36938.Б6938 Пластина KEAZ OptiClip D-TB-4/10 торцевая серая для клемм TB 4-10мм2 (Phoenix Contact) | 29 | 11.64 | 0.01
36944.Б6944 Клемма KEAZ OptiClip TB-16-I винтовая серая 16мм2 76А 1000В ширина 12,2мм (Phoenix Contact) | 0 | 88.44 | 0.03
36947.Б6947 Разделитель ATP-ST 4 серый для Б6940,Б6942,Б6944 (Phoenix Contact) | 0 | 28.44 | 0.01
36948.Б6948 Клемма КЕ85.1 разветвительная винтовая 1 полюс магистраль 35мм2 отвод 10-16мм2 серая (Ensto) | 4 | 640.56 | 0.04
36958.Б6958 Блок клеммный КЕ86.30 разветвительный винтовой 3 полюса маг. 50мм2 отвод 16-35мм2 с крышкой (E | 2 | 1374.24 | 0.17
36959.Б6959 Блок клеммный КЕ87.30 разветвительный винтовой 3 полюса маг. 95мм2 отвод 25-50мм2 с крышкой (E | 3 | 1825.86 | 0.29
36965.Б6965 Клемма MT 1,5-PE заз. винт. 1,5мм2 жёлто-зеленая шир. 4,2мм для DIN-рейки шириной 15мм (Phoeni | 4 | 188.28 | 0
36966.Б6966 Крышка PEE185.3 защитная 3 полюса для КЕ85.3 (Ensto) | 19 | 241.38 | 0.02
36967.Б6967 Крышка PEE185.4 защитная 4 полюса для КЕ85.3 (Ensto) | 8 | 191.22 | 0.02
36986.Б6986 Клемма 037163 винтовая серая 10мм2 57А, 800В ширина 10мм (Legrand) | 0 | 112.8 | 0.02
36991.Б6991 Клемма 037174 винтовая желто-зеленая 16мм2 800В ширина 12мм (Legrand) | 1 | 516 | 0.06
36994.Б6994 Перегородка 037560 разделительная для Б6977-Б6988 (Legrand) | 0 | 42.48 | 0.01
36996.Б6996 Клемма 037165 винтовая серая 35мм2 125А, 800В ширина 15мм (Legrand) | 0 | 233.88 | 0.07
36997.Б6997 Клемма 037166 проходная винтовая 70мм2 ширина 22мм серая (Legrand) | 0 | 662.1 | 0.15
37318.Б7318 Клемма EK 35/EN винтовая жёлто-зелёная 35мм2 ширина 18мм (Электромонтаж) | 2 | 121.86 | 0.05
37532.Б7532 Клемма 037107 двухуровневая винтовая синяя 2,5мм2 24А ширина 5мм (Legrand) | 8 | 117 | 0.01
37547.Б7547 Пластина торцевая 037554 для трехуровневых винтовых клемм к Б7536, Б7537 (Legrand) | 16 | 63.3 | 0.01
37594.Б7594 Пластина торцевая ZAPD2,5BG 3756.2 бежевая для двухуровневой пружинной клеммы ZRKD (Conta-Clip | 13 | 41.1 | 0
37598.Б7598 Блок перемычек Q10 2090.0 винтовых 10 полюсов 20А для двухуровневых клемм RKD4 (Conta-Clip) | 1 | 195.36 | 0.03
38217.Ю8217 Розетка 2РМТ22КПН10Г1В1В кабельная 10 контактов Dвнешний=22мм с прямым патрубком (Элекон Казан | 1 | 842.76 | 0.05
38224.Ю8224 Розетка 2РМТ22БПН10Г1В1В блочная 10 контактов Dвнешний=22мм с прямым патрубком (Элекон Казань) | 1 | 648.84 | 0.04
38287.Ю8287 Розетка ШР20П3НШ7 кабельная 3 контакта Dвнешний=20мм с прямым патрубком (Элекон Казань) | 1 | 319.32 | 0.04
38291.Ю8291 Розетка ШР20П4НШ8 кабельная 4 контакта Dвнешний=20мм с прямым патрубком (Элекон Казань) | 1 | 383.94 | 0.07
38305.Ю8305 Разъем OK 115-02-FV-SP штыревой 2 пары винтовых клемм 6,0 кв.мм (Korner Италия) | 2 | 86.58 | 0.01
38324.Ю8324 Гнездо Mosaic 34100 в корпусе 2P+E безвинтовое 2,5 кв.мм черное (Legrand) | 2 | 190.92 | 0.03
38327.Ю8327 Разветвитель Mosaic 34121 2P+E 1 вход (штекер) 2 выхода (гнезда) белый (Legrand) | 1 | 207.84 | 0.03
38331.Ю8331 Коробка Mosaic 92236 распределительная 2P+E 1 вход (штекер) 7 выходов (гнезда) IP20 (Legrand) | 2 | 2591.82 | 0.5
38345.Ю8345 Гнездо EnstoNet NAC22S.W в корпусе 2P винтовое 4,0 кв.мм белое (Ensto) | 94 | 87 | 0.02
38349.Ю8349 Гнездо EnstoNet NAC52S.W в корпусе 3P+N+E винтовое 4,0 кв.мм белое (Ensto) | 14 | 182.46 | 0.02
38352.Ю8352 Штекер 733-203 3 полюса безвинтовой 0,5 кв.мм шаг контактов 2,5мм серый (Wago) | 4 | 102 | 0
38356.Ю8356 Штекер 734-303 3 полюса безвинтовой 1,5 кв.мм шаг контактов 3,5мм серый (Wago) | 0 | 120.96 | 0
38819.Б8819 Клемма RK 16 винтовая арт.1050.2 бежевая 16мм2 76А 800В ширина 12мм (Conta-Clip Германия) | 0 | 115.32 | 0.03
38822.Б8822 Клемма RK 16 винтовая арт.1050.5 синяя 16мм2 76А 800В ширина 12мм (Conta-Clip Германия) | 7 | 89.34 | 0.03
38823.Б8823 Пластина TW16 разделительная к RK16 арт.2105.2 бежевая (Conta-Clip Германия) | 6 | 37.32 | 0.01
38830.Б8830 Пластина TW35 разделительная к RK35 арт.2117.2 (Conta-Clip Германия) | 1 | 21.42 | 0
38850.Б8850 Фиксатор ES 32/K/ST торцевой арт.2827.0 бежевый для DIN-рейки шир.32мм (Conta-Clip Германия) | 0 | 49.38 | 0.02
38851.Б8851 Клемма SL 2,5/32 заземляющая арт.1055.2 жёлто-зелёная 2,5мм2 ширина 6мм (Conta-Clip Германия) | 0 | 88.2 | 0.02
38859.Б8859 Клемма SL 35/35 заземляющая арт.1199.2 жёлто-зелёная 35мм2 ширина 16мм (Conta-Clip Германия) | 2 | 428.82 | 0.1
38862.Б8862 Заглушка на клеммы EA 1/B "Молния" арт.2803.8 жёлтая (Conta-Clip Германия) | 120 | 10.5 | 0
38867.Б8867 Крышка ZAP 2,5/2A к ZRK 2,5/2A арт. 3700.2 бежевая (Conta-Clip Германия) | 3 | 21 | 0
38868.Б8868 Клемма ZRK 4/2А пружинная арт. 3515.2 бежевая 4мм2 32А 800В ширина 6мм (Conta-Clip Германия) | 6 | 47.04 | 0.01
38869.Б8869 Крышка АР 2,5 арт.2427.5 синяя (Conta-Clip Германия) | 4 | 8.34 | 0
38877.Б8877 Клемма PTK 10/LT/STB арт.1131.2 измерительная бежевая 10мм2 41А ширина 8мм (Conta-Clip) | 1 | 177.66 | 0.01
38878.Б8878 Крышка AP/L/Q/D BG арт. 2782.2 торцевая зеленая для PTK 10/LT/STB (Conta-Clip) | 4 | 17.46 | 0
38880.Б8880 Штекер PS4 арт. 2051.0 контрольный для PTK 10/LT/STB (Conta-Clip) | 13 | 191.88 | 0.01
38887.Б8887 Клемма SRK 6/2A винтовая арт.17108.2 бежевая 6мм2 41А 1000В ширина 8мм (Conta-Clip Германия) | 1 | 51.42 | 0.01
39062.Ю9062 Рамка BZR для врезной установки извещателей серии WR (System Sensor) | 4 | 122.64 | 0.1
39107.Ю9107 Вставка блок розеток 925002 4 розетки "евр" 16А IP20 т/реле для катушки Xreel (PCE Австрия) | 0 | 1499.46 | 0.25
39109.Ю9109 Вставка заглушка 925001 для катушки Xreel (HEDI Германия) | 2 | 279 | 0.17
39110.Ю9110 Катушка K1Y000T001 пластик 4 роз. "евр" 16А IP20 т/реле D=255мм Ш=150мм (PCE Австрия) | 1 | 7277.76 | 1
39122.Н9122 Модуль LU5-E-G световой зеленый для сборки колонн D=50мм (Patlite Япония) | 1 | 1532.28 | 0.5
39129.Н9129 Шток SZ-60T H=329мм для установки колонн D=50мм на горизонтальную пов-ть (Patlite Япония) | 3 | 1995 | 1
39130.Н9130 Шток SZ-60L H=320мм для установки колонн D=50мм на вертикальную пов-ть (Patlite Япония) | 1 | 1722.6 | 1
39133.Н9133 Модуль LU7-E-G световой зеленый для сборки колонн D=70мм (Patlite Япония) | 1 | 1808.52 | 0.5
39133.Ю9133 Удлинитель Alpenbox 8960045 2P+E 3 метра 16А черный IP44 H07RN 3x2,5 (Мега Груп Москва) | 0 | 2057.16 | 0.95
39136.Н9136 Основание LU7-02 24В для сборки колонн D=70мм (Patlite Япония) | 9 | 1598.28 | 0.5
39140.Н9140 Шток SZ-50T H=323мм для уст. колонн D=70мм на горизонтальную поверхность (Patlite Япония) | 0 | 1773.12 | 1
39141.Н9141 Шток SZ-50L H=313мм для уст. колонн D=70мм на вертикальную поверхность для Н9136 - Н9139 (Patl | 3 | 1419.78 | 1
39145.Н9145 Модуль BR50-CL-YE 28250040030 световой желтый для сборки колонн D=50мм (Pfannenberg Германия) | 2 | 978.72 | 0.2
39206. Ю9206 Удлинитель UNIVersal У6-014 9632057 на пласт. катушке 4 роз. 20м 6А т/реле IP20 (Электросерви | 0 | 1292.28 | 2
39226.Ю9226 Удлинитель UNIVersal ВЕМ-259 9632974 на мет. кат. 4 роз. "евр" 50м т/реле IP44 16А, 220В, КГ 3 | 0 | 7166.22 | 11.4
39276.Ю9276 Удлинитель 1079180004 на пластиковой катушке 4 роз. "евр" 15 м 16А т/реле IP20 (Brennenstuhl) | 0 | 4261.62 | 2.25
39278.Ю9278 Удлинитель 1208060 на пластиковой катушке 4 роз. "евр" 50 м 16А т/реле ПВС 3х1,5 IP44 (Brennen | 1 | 11129.82 | 6.5
39406.Б9406 Клемма ZCBC06GR винтовая серая 6мм2 57А 1000В ширина 8мм (Cabur Италия) | 0 | 44.34 | 0.05
39412.Б9412 Клемма ZRK 6/2А проходная арт. 3581.2 бежевая 6мм2 41А ширина 8мм (Conta-Clip Германия) | 3 | 47.22 | 0.01
39414.Б9414 Крышка ZAP 6/2A к ZRK 6/2A арт. 3760.2 бежевая (Conta-Clip Германия) | 20 | 11.94 | 0.01
39419.Б9419 Крышка ZAP-SR к ZSLN 2,5/2A арт. 3757.1 зелёная (Conta-Clip Германия) | 16 | 5.28 | 0
39421.Б9421 Крышка ZAP 4/2A к ZSL 4/2A арт. 3703.1 зелёная (Conta-Clip Германия) | 1 | 11.76 | 0
39423.Б9423 Клемма ZSL 10/2A заземляющая арт.3598.2 зелёная 10мм2 ширина 10мм (Conta-Clip Германия) | 1 | 108.54 | 0.03
39427.Б9427 Перемычка ZQI 6/2 для ZRK 6/2А арт.3763.8 жёлтая 6мм2 (Conta-Clip Германия) | 1 | 14.04 | 0
39432.Б9432 Крышка ZAP-SR арт. 3757.5 синяя (Conta-Clip Германия) | 3 | 5.58 | 0
39433.Б9433 Крышка ZAP-SR арт. 3757.3 оранжевая (Conta-Clip Германия) | 6 | 5.28 | 0
39459.Б9459 Изолятор ZCB351GR торцевой для клемм сечением 35мм2 серый (Cabur Италия) | 7 | 33.96 | 0.02
39460.Б9460 Изолятор ZCBI351 торцевой для клемм сечением 35мм2 синий (Cabur Италия) | 13 | 33.42 | 0.02
39623.Ю9623 Розетка 55377 на поверхность 3Р+Е без сальника М25 32А 415В IP44 (Legrand) | 0 | 618.54 | 0.38
39656.Ю9656 Вилка 58138 кабельная 3Р+Е 32А 415В IP44 (Legrand) | 0 | 203.7 | 0.22
39667.Ю9667 Розетка 57518 кабельная 3Р+Е 16А 415В IP44 (Legrand) | 0 | 168.18 | 0.18
39704.Ю9704 Вилка 013-4 кабельная 2Р+Е 16А 110В IP44 (PCE Австрия) | 1 | 172.02 | 0
39741.Ю9741 Вилка 063V кабельная 2Р+Е 16А 24В IP44 (PCE Австрия) | 1 | 350.34 | 0.15
39743.Ю9743 Розетка 263V кабельная 2Р+Е 16А 24В IP44 (PCE Австрия) | 2 | 434.34 | 0.2
39747.Ю9747 Розетка 363 на поверхность с/п 2Р+Е 16А 24В IP44 (PCE Австрия) | 1 | 424.08 | 0.13
39808.Р9808 Соединитель TEETUBE THB.390.B1A кабельный угловой 2Р+N 4мм2 пластик IP68 черный (Techno) | 2 | 410.94 | 0.05
39819.Р9819 Разветвитель 32.0018 каб. вход штекер выход 2 гнезда 1000В 30А IP67 для Р9816,Р9817 (Multi Cot | 1 | 576.6 | 0.05
39823.Р9823 Вилка RST25i3 кабельная 96.032.4154.3 2Р+Е 6 мм2 пластик IP66/68 черная (Wieland) | 3 | 941.22 | 0.04
39825.Р9825 Вилка RST20i5 кабельная 96.052.4153.1 3Р+N+Е 6 мм2 пластик IP66/68 черная (Wieland) | 10 | 1353.54 | 0.06
39834.Р9834 Вилка Pluscon 1681088 SACC-M12MS-4CON-PG7 кабельная прямая М12 4 контакта 250В 4А IP67 | 3 | 782.46 | 0.02
39842.Р9842 Вилка Pluscon 1668030 SAC-3P-M12MS/5,0-PUR каб. прямая М12 3 конт. 250В 4А IP67 кабель 5м | 6 | 746.46 | 0.14
39843.Р9843 Вилка Pluscon 1668137 SAC-3P-M12MR/1,5-PUR каб. угловая М12 3 конт. 250В 4А IP67 кабель 1,5м | 1 | 530.58 | 0.06
39844.Р9844 Вилка Pluscon 1668153 SAC-3P-M12MR/5,0-PUR каб. угловая М12 3 конт. 250В 4А IP67 кабель 5м | 6 | 769.74 | 0.14
39848.Р9848 Вилка QPD 1582202 кабельная 3Р+Е 2,5мм2 для каб. 6-10мм пластик IP68/69К черная (Phoenix Conta | 0 | 593.64 | 0.04
39849.Р9849 Вилка QPD 1582205 кабельная 3Р+Е 2,5мм2 для каб. 9-14мм пластик IP68/69К черная (Phoenix Conta | 6 | 593.64 | 0.04
39850.Р9850 Розетка QPD 1582166 панельная 3Р+Е 2,5мм2 для каб. 6-10мм пластик IP68/69К черная (Phoenix Con | 2 | 529.14 | 0.04
39851.Р9851 Розетка QPD 1582178 панельная 3Р+Е 2,5мм2 для каб. 9-14мм пластик IP68/69К черная (Phoenix Con | 1 | 529.14 | 0.04
39853.Р9853 Розетка 3602/A-GR кабельная и на поверхность 2Р+Е 2,5мм2 пластик IP66 серая (AAG Stucchi Итали | 0 | 430.68 | 0.04
39854.Р9854 Вилка 3601/A-GR блочная 2Р+Е 2,5мм2 пластик IP66 серая (AAG Stucchi Италия) | 5 | 273.36 | 0.04
39854.Р9854 Соединитель CA8-PG9-2PB на поверхность винтовой 2Р 1,5мм2 пластик IP68 черный (Электромонтаж) | 6 | 102.54 | 0.07
39856.Р9856 Соединитель Sineyi M14-СС-P2 кабельный разъемный 2Р 1,5мм2 пластик IP68 (Электромонтаж) | 0 | 212.34 | 0.04
39859.Р9859 Соединитель Sineyi CA8-PG9-3P кабельный винтовой 2Р+E 1,5мм2 пластик IP68 черный (Электромонта | 0 | 124.5 | 0.08
39864.Р9861 Разъем 7810300000 кабельный с гайкой M16 без вставки на кабель d=2-7мм IP67 (Hummel Германия) | 1 | 546.24 | 0.04
39865.Р9862 Разъем 7820300000 кабельный с резьбой M16 без вставки на кабель d=2-7мм IP67 (Hummel Германия) | 2 | 496.98 | 0.04
39866.Р9863 Разъем 7810400000 кабельный с гайкой M16 без вставки на кабель d=5-9мм IP67 (Hummel Германия) | 1 | 760.2 | 0
39866.Р9866 Разветвитель Sineyi CA10-T3P кабельный 2Р+E 1,5мм2 3 ввода пластик IP68 черный (Электромонтаж) | 0 | 303.36 | 0.1
39874.Р9874 Вставка 7001903127 контактная 3 полюса с контактами штыри 0,14-1,0 кв.мм (Hummel Германия) | 1 | 127.98 | 0.01
39878.Р9878 Вставка 7003943101 контактная 8 полюсов без контактов под штыри (Hummel Германия) | 1 | 475.38 | 0.01
39879.Р9879 Вставка 7003943102 контактная 8 полюсов без контактов под гильзы (Hummel Германия) | 1 | 339.78 | 0.01
39886.Р9886 Штырь 7010981601 обжимной 0,34-1,5 кв.мм для вставок на 8 полюсов (Hummel Германия) | 4 | 24.48 | 0
39887.Р9887 Гильза 7010981602 обжимная 0,34-1,5 кв.мм для вставок на 8 полюсов (Hummel Германия) | 1 | 19.92 | 0
39891.Р9891 Колпачок 7000980162 для разъемов с внутренней резьбой М16 пластиковый (Hummel Германия) | 21 | 52.68 | 0.01
39911.Р9911 Вилка ШК4х60А кабельная 3Р+Е металлическая 60А 380В IP54 (Радиоприбор Альметьевск) | 0 | 2778.6 | 0.1
54624. К4624.Зажим 773-328 безвинтовой 8х(0,75-2,5) кв.мм для меди (Wago) | 0 | 27.48 | 0.01
54629.К4629. Зажим 273-503 безвинтовой 3х(1,5-4,0) кв.мм с пастой для меди и алюминия (Wago) | 0 | 36.18 | 0
56541.Б6541 Клемма HSK 95/35 B/B болтМ10-болтМ10 арт.1171.2 бежевая 95мм2 232А 1000В (Conta Clip Германия) | 1 | 812.7 | 0.25
57584.Б7584 Клемма RKD2,5 1206.2 двухуровневая винтовая бежевая 2,5мм2 24А 500В ширина 5мм (Conta-Clip) | 15 | 93.54 | 0.01
57585.Б7585.Клемма RKD2,5 1206.5 двухуровневая винтовая синяя 2,5мм2 24А 500В ширина 5мм (Conta-Clip) | 1 | 99.54 | 0.01
57588.Б7588.Клемма IKD2,5/Q 2268.2 трехуровневая винтовая бежевая 2,5мм2 24А 250В ширина 5мм (Conta-Clip) | 1 | 208.02 | 0.01
57591.Б7591.Клемма ZRKD2,5 3562.2 двухуровневая пружинная бежевая 2,5мм2 24А 500В ширина 5,1мм (Conta-Cli | 5 | 66.48 | 0.01
57593.Б7593.Пластина торцевая AP2,5/IDBG 2699.2 бежевая для трехуровневых клемм IKD (Conta-Clip Германия) | 1 | 36.54 | 0
58801.Б8801 Клемма RK 2,5 винтовая арт.1296.2 бежевая 2,5мм2 24А 800В ширина 5мм (Conta-Clip Германия) | 117 | 35.34 | 0.01
58803.Б8803 Пластина TRS 3 изолирующая к RK2,5 арт.2566.2 бежевая (Conta-Clip Германия) | 52 | 7.26 | 0
58805.Б8805 Клемма RK 2,5-4 винтовая арт.1001.5 синяя 4мм2 32А 800В ширина 6мм (Conta-Clip Германия) | 3 | 37.26 | 0.01
58809.Б8809 Клемма RK 6-10 винтовая арт.1005.5 синяя 10мм2 57А 800В ширина 8мм (Conta-Clip Германия) | 0 | 56.4 | 0.01
58810.Б8810 Пластина TRS 1 изолирующая к RK2,5-4 и RK6-10 арт.2003.2 бежевая (Conta-Clip Германия) | 26 | 6.06 | 0
58814.Б8814 Крышка АР 2,5-10 к RK2,5 RK2,5-4 и RK6-10 арт.2001.5 синяя (Conta-Clip Германия) | 28 | 16.5 | 0
58821.Б8821 Крышка АР 16 к RK16 арт.2104.2 бежевая (Conta-Clip Германия) | 2 | 30.12 | 0
58831.Б8831 Клемма RK 50 винтовая арт.1120.2 бежевая 50мм2 150А 1000В ширина 20мм (Conta-Clip Германия) | 0 | 547.86 | 0.11
58842.Б8842 Блок перемычек SQI арт. 17209.8 10 полюсов для клемм серии SRK 2,5/2A (Conta-Clip Германия) | 1 | 224.94 | 0.01
58852.Б8852 Клемма SL 2,5/35 винтовая арт.1056.2 жёлто-зелёная 2,5мм2 ширина 6мм (Conta-Clip Германия) | 6 | 164.46 | 0.02
58885.Б8885 Клемма SRK 4/2A винтовая арт.17104.5 синяя 4мм2 32А 1000В ширина 6мм (Conta-Clip Германия) | 0 | 38.28 | 0.01
58895.Б8895 Клемма BKA 1320.5 винтовая 1 пара клемм 2,5кв.мм 24А синяя (Conta-Clip Германия) | 31 | 38.7 | 0.01
58896.Б8896 Клемма BKA 2158.2 винтовая 1 пара клемм 4кв.мм 32А бежевая (Conta-Clip Германия) | 62 | 36.12 | 0.01
62353.Т2353 Ввод 1291.2000.50 взрывозащищенный пластик М20 (Dкабеля 6,5-12мм IP68, EX e II X) (Hummel) | 1 | 205.49 | 0.01
62466. Т2466 Сальник 9202 M12х1,5 с контргайкой (D кабеля 3-6,5 мм, IP68) чёрный (ONKA Турция) | 0 | 17.05 | 0
Б0065. Винт VSP6 нейлоновый 16343315 для защитной этикетки 4-10мм2 (АВВ) | 7 | 7.5 | 0.01
К1429. Коробка КРТП-10х2 телефонная 20 пар под винт пластиковая 120х100х22мм (Техноком Омск) | 0 | 129.24 | 0.48
К4748. Клеммник 011939 керамический 2,5 кв.мм 3 пары контактов винтовой 350 град. С (Arditi Италия) | 52 | 81.24 | 0.02
К4760. Клеммник OK7246 керамический 10 кв.мм 2 пары контактов винтовой 300 град. С (Korner Италия) | 0 | 166.62 | 0.01
К4761. Клеммник OK7249 керамический 10 кв.мм 3 пары контактов винтовой 300 град. С (Korner Италия) | 0 | 191.16 | 0.03
К4762. Клеммник OK7247 керамический 16 кв.мм 2 пары контактов винтовой 300 град. С (Korner Италия) | 1 | 228.84 | 0.03
К4807. Клемма OKB22 торцевая винтовая 2х1,5 кв.мм прозрачная (Korner Италия) | 0 | 127.68 | 0.01
К4808. Клемма OKB42 торцевая винтовая 2х6,0 кв.мм прозрачная (Korner Италия) | 0 | 147.06 | 0.01
К4809. Клемма OKB62 торцевая винтовая 2х16 кв.мм прозрачная (Korner Италия) | 0 | 141.12 | 0.02
К4815. Блок ОКВ 160 клеммный 5 торцевых винтовых клемм 16,0 кв.мм прозрачный (Korner Италия) | 2 | 304.27 | 0.02
К4816. Клемма ОКВ 250 торцевая винтовая 25,0 кв.мм прозрачная (Korner Италия) | 10 | 202.5 | 0.01
К4902. Сальник STM32 7290087 ступенчатый М32 IP54 (f-tronic Германия) | 0 | 31.02 | 0.01
Н5104. Антенна Locus Меридиан-07 AF TURBO L025.07DT для цифрового ТВ активная ДМВ 30дБ (Москва) | 1 | 1232.04 | 0.04
Н5151. Антенна Locus Кайман L 941.10 комнатная для цифрового ТВ активная 5В ДМВ 18 дБ (Москва) | 2 | 563.22 | 0.5
Н5180. Кронштейн Locus настенный длина 0,2м для эфирных антенн (Москва) | 9 | 299.22 | 0.2
Н5182. Кронштейн Locus настенный длина 0,4м для эфирных антенн (Москва) | 2 | 422.4 | 0.6
Н5522. Шнур 18-2701 BNC-BNC 1.5M BNC (штекер) - BNC (штекер) 1,5 м (Китай) | 3 | 286.92 | 0.03
Н6304. Монитор QM-434C(white) 4,3" о/п цветной до 2-х вызывных панелей белый (Quantum) | 0 | 4622.4 | 0.3
Н6508. Аккумуляторная батарея GP 1272 12В 7,2Ач (CSB Китай) | 0 | 1845.36 | 2.3
Р9909. Розетка ШЩ4х25А щитовая 3Р+Е металлическая 25А 380В IP54 (Радиоприбор, Альметьевск) | 1 | 1280.16 | 0.28
Ю9014. Извещатель ИО409-10 "Астра-5А" охранный объемный 8-15В 12м (Теко Казань) | 0 | 802.98 | 0.27
Ю9094. Оповещатель Флейта-12В исп. 1 звуковой 105дБ 9-13,8В постоянного тока IP41 (Арсенал безопасности) | 0 | 235.98 | 0.06

## РАСПРОДАЖА ОСТАТКОВ. Низковольт
Наименование | Кол-во | Стоимость | Вес
40813.А0813 Контакты S2-H20 STOS2-H20 вспомогательные 6А 2з (АВВ) | 0 | 1088.58 | 0.1
40859.А0859 Расцепитель 07365 минимального напряжения 24В постоянного тока (Legrand) | 1 | 2766.54 | 0.1
41061.А1061 Автоматический выключатель АЕ2044М 10А/1п/ 4,5кА (Тираспольский ЭЗ Молдова) | 0 | 357.24 | 0.35
41069.А1069 Автоматический выключатель АЕ2044М 31,5А/1п/ 4,5кА (Тираспольский ЭЗ Молдова) | 0 | 366.12 | 0.35
41078.А1078 Автоматический выключатель А63-6,3А/1п/ 3,5кА (Курский эл. ап. завод КЭАЗ) | 1 | 289.74 | 0.22
41085.А1085 Автоматический выключатель А63-25А/1п/ 3,5кА 104036 (КЭАЗ) | 1 | 765.18 | 0.22
41270.А1270 Автоматический выключатель ВА6629-24 63А/2п/ 4,5кА на Din-рейку (Тираспольский ЭЗ Молдова) | 1 | 343.32 | 0.2
41651.А1651 Автоматический выключатель ВА6629-34 25А/3п/ 3,0кА на Din-рейку (Тираспольский ЭЗ Молдова) | 2 | 390.54 | 0.29
41652.А1652 Автоматический выключатель ВА6629-34 31,5А/3п/ 4,5кА на Din-рейку (Тираспольский ЭЗ Молдова) | 0 | 429.6 | 0.29
41702. А1702 Автоматический выключатель MD63-1C6-6 6А/1п/ 6кА на Din-рейку (ДКС) | 18 | 491.88 | 0.11
41703. А1703 Автоматический выключатель MD63-1C10-6 10А/1п/ 6кА на Din-рейку (ДКС) | 17 | 402.84 | 0.11
41704. А1704 Автоматический выключатель MD63-1C16-6 16А/1п/ 6кА на Din-рейку (ДКС) | 43 | 402.84 | 0.11
41705. А1705 Автоматический выключатель MD63-1C20-6 20А/1п/ 6кА на Din-рейку (ДКС) | 6 | 436.5 | 0.11
41706. А1706 Автоматический выключатель MD63-1C25-6 25А/1п/ 6кА на Din-рейку (ДКС) | 6 | 436.5 | 0.11
41708. А1708 Автоматический выключатель MD63-1C40-6 40А/1п/ 6кА на Din-рейку (ДКС) | 9 | 479.94 | 0.11
41715. А1715 Автоматический выключатель MD63-2C16-6 16А/2п/ 6кА на Din-рейку (ДКС) | 7 | 997.8 | 0.22
41719. А1719 Автоматический выключатель MD63-2C40-6 40А/2п/ 6кА на Din-рейку (ДКС) | 1 | 1144.44 | 0.22
41719. А1719 Устройство защитного отключения Ф3211 (тип АС) 40А-30мА 220В 1P+N (Астро-УЗО Москва) | 0 | 3555.3 | 0.25
41726. А1726 Автоматический выключатель MD63-3C16-6 16А/3п/ 6кА на Din-рейку (ДКС) | 12 | 1462.56 | 0.33
41727. А1727 Автоматический выключатель MD63-3C20-6 20А/3п/ 6кА на Din-рейку (ДКС) | 5 | 1630.86 | 0.33
41728. А1728 Автоматический выключатель MD63-3C25-6 25А/3п/ 6кА на Din-рейку (ДКС) | 6 | 1630.86 | 0.33
41729. А1729 Автоматический выключатель MD63-3C32-6 32А/3п/ 6кА на Din-рейку (ДКС) | 7 | 1643.88 | 0.33
41731. А1731 Устройство защитного отключения Ф4411 (тип АС) 63А-300мА 220В 1P+N (Астро-УЗО Москва) | 1 | 4049.94 | 0.25
41732. А1732 Автоматический выключатель MD63-3C63-6 63А/3п/ 6кА на Din-рейку (ДКС) | 5 | 2299.68 | 0.33
41735. А1735 Устройство защитного отключения Ф1212 (тип АС) 16А-30мА 380В 3P+N (Астро-УЗО Москва) | 0 | 3942.54 | 0.42
41771. А1771 Дифф. автомат MDR63-22C10-A (тип А) 10А-30мА 230В 1Р+N 6кА (ДКС) | 4 | 4852.26 | 0.22
41772. А1772 Дифф. автомат MDR63-22C16-A (тип А) 16А-30мА 230В 1Р+N 6кА (ДКС) | 7 | 3724.2 | 0.22
41773. А1773 Дифф. автомат MDR63-22C20-A (тип А) 20А-30мА 230В 1Р+N 6кА (ДКС) | 3 | 4431 | 0.22
41774. А1774 Дифф. автомат MDR63-22C25-A (тип А) 25А-30мА 230В 1Р+N 6кА (ДКС) | 4 | 4027.08 | 0.22
41775. А1775 Дифф. автомат MDR63-22C32-A (тип А) 32А-30мА 230В 1Р+N 6кА (ДКС) | 2 | 5458.14 | 0.22
41776. А1776 Дифф. автомат MDR63-22C40-A (тип А) 40А-30мА 230В 1Р+N 6кА (ДКС) | 2 | 5458.14 | 0.22
42205.А2205 Дифф. автомат DPN N Vigi 19661 (тип АС) 6А-30мА 230В 1P+N 6кА (Schneider Electric) | 0 | 3212.82 | 0.2
42457.А2457. Автоматический выключатель 25028 DPX-E125 /4Р/ 100А 16 кА (Legrand) | 0 | 10496.4 | 1.3
42493.А2493 Набор 26205 из 2-х пломбируемых крышек для автоматов DPX-125 (Legrand) | 0 | 1610.76 | 0.3
42498.А2498 Расцепитель 26171 мин. напряжения 24В переменного тока для автоматов DPX-125 (Legrand) | 2 | 2876.58 | 0.1
42499.А2499 Расцепитель 26173 мин. напряжения 230В переменного тока для автоматов DPX-125 (Legrand) | 7 | 3265.2 | 0.1
42982.А2982 Соединитель SAC 1SDA0 13333 R1 независимого расцепителя (АВВ) | 4 | 686.58 | 0.3
42984.А2984 Контакты SAC 1SDA0 13327 R1 дополнительные 220В 1р+1з (АВВ) | 0 | 1111.98 | 0.06
42986.А2986 Соединитель SAC 1SDA0 13329 R1 дополнительных контактов (АВВ) | 0 | 617.4 | 0.3
43017.А3017 Контакт 417401 дополнительный боковой 2з для выключателей MPX"3" (Legrand) | 8 | 642.42 | 0.08
43022.А3022 Контакт НК-02 1SAM101901R0003 дополнительный боковой 2р (АВВ) | 0 | 329.88 | 0.06
43092.А3092 Контакт 02816 сигнализации аварийного срабатывания 1з+1р (Legrand) | 1 | 857.94 | 0.06
43093.А3093 Контакт 02817 сигнальный боковой 1з+1р (Legrand) | 1 | 506.16 | 0.06
43094.А3094 Контакт 02818 сигнальный боковой 2з (Legrand) | 1 | 518.52 | 0.06
43098.А3098 Расцепитель 02826 независимый 400В (Legrand) | 4 | 1458.54 | 0.14
43254.А3254 Розетка 285979 CZY11B для промежуточных реле NJDC-17(D)/3ZS на 3 контакта (CHINT) | 9 | 95.76 | 0.04
43256.А3256 Реле промежуточное 651060 NJDC-17(D)/4ZS DC24В 3А 4 перекл. контакта LED (CHINT) | 5 | 247.2 | 0.03
43259.А3259 Розетка 285981 CZY14B для промежуточных реле NJDC-17(D)/4ZS на 4 контакта (CHINT) | 0 | 138.6 | 0.04
43294.А3294 Реле C9A41/DC12 промежуточное 12В пост. тока 5А 4 перекл. контакта (Releco Испания) | 6 | 790.02 | 0.04
43316. А3316 Розетка 003-3 под "винт" для реле РП21-003 (МПО Электротехника Москва) | 4 | 135.72 | 0.05
43348.А3348 Реле максимального напряжения РН153/60 1ф 15-60В 2А 1з+1р (ЧЭАЗ Чебоксары) | 10 | 8190.72 | 0.85
43814.А3814. Реле тепловое РТЛ-1022 18-25А для пускателей ПМЛ (НПО Этал Украина) | 0 | 951.78 | 0.13
43821.А3821. Реле тепловое РТЛ-3170 102-170А для пускателей ПМЛ (НПО Этал Украина) | 0 | 6702.78 | 1.9
43891.А3891. Реле тока РТ140/10 (2,5-10А) 1з+1р IP40 (ЧЭАЗ Чебоксары) | 0 | 6203.52 | 0.7
43903. А3903. Реле времени РВП-72-3221 220В на включение 0,4-180с (Россия) | 0 | 2617.68 | 0.9
43908. А3908. Реле времени ВЛ64 220В на включение 1-10с 1з+1р (Реле и Автоматика Москва) | 0 | 1210.74 | 0
43914. 02504. А3914 ВЛ66-С (1-99с) 220В.Реле времени | 0 | 1392.06 | 0
43925. А3925. Реле времени ВЛ69-С 110В; 0,1-9,9с; 1з+1р (Реле и Автоматика, Москва) | 0 | 1392 | 0
43927. А3927. Реле времени ВЛ69-С 110В; 1-99с; 1з+1р (Реле и Автоматика, Москва) | 0 | 1392 | 0.16
43934. А3934 Реле времени ВЛ56 220В на включение 1-100с 3 перекл. контакта (Реле и Автоматика Москва) | 0 | 3579.72 | 0.25
43990. А3990. Реле времени ВЛ-76-С 220В на включение 1-999с 1з+1р (Реле и Автоматика Москва) | 0 | 1705.26 | 0
44395. А4395 Пускатель магнитный ПМ12-160200 220В 160А 2з+2р IP00 с реле (КЗЭА Кашин) | 0 | 8962.98 | 4.9
44400. А4400 Контактор IK22-11 модульный 220В 20А 1з+1р на Din-рейку (Астро-УЗО Москва) | 0 | 2442.36 | 0.12
44401. А4401 Контактор IK22-20 модульный 220В 20А 2з на Din-рейку (Астро-УЗО Москва) | 0 | 2442.36 | 0.12
44409. А4409 Контактор IK40-40 модульный 220В 40А 4з на Din-рейку (Астро-УЗО Москва) | 0 | 4684.5 | 0.36
44480.А4480 Пускатель магнитный ПМЛ 3560М 220В 40А 2з+2р реверсивный IP20 без реле (НПО Этал Украина) | 0 | 6956.94 | 3
44707.Б4707. Блок питания В12-500 нестабилизированный 12В 0,5А (Robiton Китай) | 0 | 356.76 | 0.36
44776.А4776 Катушка для магнитного пускателя ПМ12-63А 110В (КЗЭА, Кашин) | 0 | 184.14 | 0.05
44792.А4792 Катушка для магнитного пускателя ПМА-63А 380В (ЗЭТА, Кемерово) | 0 | 1070.7 | 0.24
44925.А4925. Фотореле, термореле, таймер УТ-4 2А 220В 2з IP44 (Энергис Киров) | 0 | 3163.14 | 0.1
44942. А4942 Фотореле ФР-3Э 660Вт 3А 220В 2-60Лк 1з на Din-рейку IP20 (НТК Композит С-Петербург) | 1 | 904.02 | 0.12
44949. А4949 Фотореле ФБ-5 7кВт 32А 220В 2-60Лк 1з IP55 (НТК Композит С-Петербург) | 0 | 1577.1 | 0.3
44951.А4951 Фотореле 1260700 LUNA 126star 10А 230В 5-200Лк 1з IP55 (Theben Германия) | 0 | 8248.92 | 0.25
44995. А4995 Фотореле 11.71.8.230.0000 230В 16A 1…100Лк 1перекл. контакт с фотодатчиком IP54 серия 11 (Fin | 0 | 2831.22 | 0.03
45019.А5019. Пост тельферный ПКТ-60 6,3А 6 постов IP30 (Украина) | 0 | 599.22 | 0.25
45025. А5025 Пост управления ПКЕ 112/2 "Стоп-пуск" 10А 2з+2р IP40 без корпуса (Низковольтник Октябрьский) | 3 | 169.26 | 0
45115.А5115 Блок-ламподержатель В5 со светодиодом 12-30В постоянного и переменного тока (EMAS Турция) | 0 | 520.8 | 0.01
45293.А5293 Модульный индикатор 004485 оранжевый 220В с неоновой лампой (Legrand) | 0 | 1234.56 | 0.05
45296.А5296 Модульный индикатор 004488 зеленый и красный 220В с неоновой лампой (Legrand) | 0 | 1795.02 | 0.06
45411.А5411 Путевой выключатель ВПК-2111Б 10А 1з+1р 3 ввода 1/2" металл. корпус IP54 (НВА Москва) | 0 | 537.6 | 0.37
45446.А5446 Стержневой рычаг DP1 (GHV5110030R1040). АВВ | 2 | 580.32 | 0.07
45450.А5450 Перемещаемый угловой рычаг WP1 (GHV5110030R1230). АВВ | 6 | 217.56 | 0.07
45461.А5461 Поворотный рычаг АР7 (GHV5110050R7010). АВВ | 3 | 233.22 | 0.07
45462.А5462 Фиксатор протектора ВР7 (GHV5110050R7020). АВВ | 13 | 38.58 | 0.07
45463.А5463 Роликовый толкатель СР7 (GHV5110050R7030). АВВ | 13 | 145.32 | 0.07
45465.А5465 Роликовый рычаг ЕР7 (GHV5110050R7050). АВВ | 5 | 208.5 | 0.07
45466.А5466 Перемещаемый поворотный рычаг UP7 (GHV5110050R7210). АВВ | 10 | 320.4 | 0.07
45468.А5468 Концевой выключатель L52K13SOM101 пружинная спица 3A 1з+1р метал. корпус IP65 (EMAS Турция) | 0 | 2189.22 | 0.14
45521.А5521. Контактор КТ6633 250А катушка 380В 2з+2р 3 полюса (Электроконтактор Владикавказ) | 0 | 12288.18 | 10
45535.А5535 Механическая блокировка для КТ6050 630А (ЧЭАЗ Чебоксары) | 1 | 967.68 | 0.3
45602.А5602 Светосигнальная арматура S222S желтая с неоновой лампой 220В (EMAS Турция) | 0 | 190.8 | 0.02
45607.А5607 Светосигнальная арматура CL-502W COS1SFA619402R5025 белая со светодиодом AC/DC 24В (АВВ) | 0 | 292.26 | 0.03
45807.А5807 Выключатель кнопочный КЕ 012/3 черный 10А 2з+2р IP40 (Эльком Череповец) | 0 | 178.98 | 0.17
45809.А5809 Выключатель кнопочный КЕ 012/5 красный 10А 4р IP40 (Эльком Череповец) | 5 | 162.72 | 0.08
45840.А5840 Выключатель кнопочный КЕ 042/3 черный 10А 2з+2р IP54 уст. диам. 30,5мм (Реостат Великие Луки) | 0 | 353.28 | 0
45848.К5848 Реле импульсное 412408 230В 16А 1з на Din-рейку (Legrand) | 0 | 2248.8 | 0.13
45867.А5867 Выключатель кнопочный КЕ 081/3 красный 10А 2р IP54 (Эльком Череповец) | 1 | 92.76 | 0.5
45868.А5868 Выключатель кнопочный КЕ 082/7 черный 10А 2з+1р IP54 (Эльком Череповец) | 0 | 130.2 | 0.1
46504.А6504 Тумблер ТВ1-1 220В 5А до 250Вт 1з+1р с протектором (КузбассРадио Кемерово) | 0 | 447.24 | 0.03
46962.А6962 Соединитель EASY-LINK-DS для соединения EASY500/700 с модулем расширения 221607 (Eaton/Moeller | 0 | 222.72 | 0.01
47302. К7302Автоматический выключатель PL4-C16/1 16А/1п/ 4,5кА на Din-рейку 293124 (Eaton/Moeller) | 0 | 181.74 | 0.12
47314. К7314Автоматический выключатель PL4-C32/2 32А/2п/ 4,5кА на Din-рейку 293145 (Eaton/Moeller) | 0 | 573.72 | 0.22
47346.К7346 Автоматический выключатель PL6-C25/2 25А/2п/ 6кА на Din-рейку 286569 (Eaton/Moeller) | 0 | 676.32 | 0.24
47418.А7418 Шильдик 024303 для маркировки 24,6х11,4мм черный (Legrand) | 12 | 104.52 | 0
47420.А7420 Шильдик 024305 для маркировки 34,6х11,4мм белый (Legrand) | 1 | 60.84 | 0
47421.А7421 Шильдик 024306 для маркировки 34,6х11,4мм красный (Legrand) | 2 | 93 | 0
47422.А7422 Шильдик 024307 для маркировки 34,6х11,4мм алюминиевый (Legrand) | 7 | 55.14 | 0
47423.А7423 Шильдик 024308 для маркировки 34,6х11,4мм черный (Legrand) | 9 | 55.38 | 0
47438.А7438 Шильдик 024904 для маркировки кнопок фон алюм цвета белая грав 13 симв для А7435, 36 (Legrand) | 5 | 21.36 | 0
47442.А7442 Шильдик BET08 (8мм) пустой без маркировки (EMAS Турция) | 12 | 22.32 | 0
47444.А7444 Шильдик BET08-START (8мм) c маркировкой "START" (EMAS Турция) | 9 | 33.36 | 0
47446.А7446 Шильдик BET08-01 (8мм) c маркировкой 0-I (EMAS Турция) | 1 | 23.88 | 0
47447.А7447 Шильдик BET08-01OK (8мм) c маркировкой 0-I стрелкой возврата из I в 0 (EMAS Турция) | 2 | 12.84 | 0
47449.А7449 Шильдик BET08-201OK (8мм) c маркировкой II-0-I стрелкой возврата из II в 0 (EMAS Турция) | 4 | 16.92 | 0
47450.А7450 Шильдик BET08-201OK2 (8мм) c маркировкой II-0-I стрелками возврата из II в 0 из I в 0 (EMAS Ту | 7 | 12.48 | 0
47693.А7693 Устройство управления и защиты электропривода задвижки ПКП1Т-Н настенное 3А 220В (Овен Москва) | 0 | 4651.2 | 0.7
47790.К7790 Контакт дополнительный фронтальный 3RH19-11-1BA10 1з (Siemens) | 1 | 227.88 | 0.05
47792. К7792 Контакт дополнительный фронтальный 3RH19-11-1HA22 2з+2р (Siemens) | 1 | 1195.56 | 0.05
47819.А7819. Контактор модульный 04126 16А 1з+1р 230В на Din-рейку (Legrand) | 0 | 835.2 | 0.13
47865.А7865 Контактор 29354 230В 18А 1з (Legrand) | 0 | 2026.26 | 0.3
47871.А7871 Контактор 29394 230В 40А (Legrand) | 0 | 6767.88 | 0.6
47893.А7893 Механическая блокировка 29716 (Legrand) | 2 | 596.04 | 0.06
47894.А7894 Механическая/электрическая блокировка 29717 2р (Legrand) | 3 | 866.76 | 0.07
47974.К7974 Контактный мостик M22-XW для коммутации крайнего и среднего к-та 3-х поз. перекл. 216405 (Eato | 0 | 26.28 | 0.01
48069.А8069. Контактор LC1D40M7 220В 40А 1з+1р (Schneider Electric) | 0 | 3432.84 | 0
48104.К8104 Автоматический выключатель ETIMAT6 C20А/1п/ 6кА на Din-рейку 2141517 (ETI Словения) | 0 | 224.34 | 0.11
48200.К8200 Автоматический выключатель C1А/1п/ 6кА на Din-рейку 5SY6 101-7 (Siemens) | 0 | 608.88 | 0.15
48224.К8224 Автоматический выключатель C16А/3п/ 6кА на Din-рейку 5SY6 316-7 (Siemens) | 0 | 2203.74 | 0.5
48231. К8231 Блок-контакт состояния 5ST3 013 1з+1р 230В 6А (Siemens) | 1 | 3057.54 | 0.07
48271.К8271 Автоматический выключатель C40А/1п/ 6кА на Din-рейку 5SL6 140-7 (Siemens) | 0 | 586.2 | 0.17
48273.К8273 Автоматический выключатель C63А/1п/ 6кА на Din-рейку 5SL6 163-7 (Siemens) | 0 | 823.2 | 0.17
48311.А8311. Контактор PMU1810M 220В 18А 1з (Schneider Electric) | 0 | 390.9 | 0.35
48331.А8331. Контактор PMU6511M 220В 65А 1з+1р (Schneider Electric) | 0 | 1465.74 | 1.4
48367.К8367 Реле тепловое РТТ-326 125А П-УХЛ4 106,0-143,0А для пускателей ПМ12 (Электротехник Москва) | 1 | 1403.28 | 0.53
49014.К9014 Выключатель кнопочный 023756 красный 1з+1р без фиксации с подсветкой 130В (Legrand) | 0 | 1436.76 | 0.08
49053.К9053 Кнопка 023872 "Гриб" красный диам. 40мм с фиксацией (Legrand) | 1 | 565.2 | 0.05
49054.К9054 Кнопка 023876 "Гриб" черный диам. 40мм с фиксацией (Legrand) | 0 | 672.24 | 0.05
49139.К9139 Корпус выключателя 023960 с ключом 3 положения с фиксацией 45 град (Legrand) | 3 | 1125.3 | 0.05
49153.К9153 Переключатель 024036 зеленый 2 положения с фиксацией 45 град с подсветкой (Legrand) | 0 | 610.5 | 0.04
49214.К9214 Индикатор 024122 зеленый 24В моноблочный со светодиодом (Legrand) | 0 | 515.82 | 0.04
49340.К9340 Блок контактный 023015 1з+1р для ламп с зеленым светодиодом 230В зажимы под винт (Legrand) | 1 | 1135.26 | 0.05
49356.А9356 Резиновый уплотнитель B-G3837 001 для создания степени защиты IP54 VB816800 (Bremas-Ersce Итал | 9 | 87.9 | 0.03
49391.К9391 Блок-светодиод 022931 красный 130В зажимы под винт (Legrand) | 12 | 309.72 | 0.02
49392.К9392 Блок-светодиод 022932 зеленый 130В зажимы под винт (Legrand) | 1 | 320.34 | 0.02
49394.К9394 Блок-светодиод 022934 желтый 130В зажимы под винт (Legrand) | 3 | 320.34 | 0.02
49444.К9444 Блок-светодиод 024274 желтый 230В на цоколь корпусов зажимы под винт (Legrand) | 2 | 653.46 | 0.02
49471.А9471 Модуль индикации 99.01.9.220.99 зеленый LED + диод 110...220В DC серия 99 (Finder) | 7 | 236.82 | 0.03
49474.А9474 Модуль RC-цепи 99.02.0.230.09 110...240В AC/DC серия 99 (Finder) | 0 | 283.2 | 0.03
49481.А9481 Модуль индикации 99.80.9.024.99 зеленый LED + диод 6...24В DC серия 99 (Finder) | 0 | 273.6 | 0.03
49808.А9808 Контакт NCF6-11 247110 дополнительный фронтальный 1з+1р (CHINT) | 0 | 172.8 | 0.05
49875.А9875 Реле тепловое NR2-11,5 268157 (1-1,6А) для контакторов NC6, NC1-09…18 (CHINT) | 0 | 575.58 | 0.18
А1707. Автоматический выключатель MD63-1C32-6 32А/1п/ 6кА на Din-рейку (ДКС) | 11 | 479.94 | 0.11
А1713. Автоматический выключатель MD63-2C6-6 6А/2п/ 6кА на Din-рейку (ДКС) | 3 | 1171.56 | 0.22
А1714. Автоматический выключатель MD63-2C10-6 10А/2п/ 6кА на Din-рейку (ДКС) | 6 | 997.8 | 0.22
А1717. Автоматический выключатель MD63-2C25-6 25А/2п/ 6кА на Din-рейку (ДКС) | 4 | 1061.88 | 0.22
А1718. Автоматический выключатель MD63-2C32-6 32А/2п/ 6кА на Din-рейку (ДКС) | 1 | 1144.44 | 0.22
А1724. Автоматический выключатель MD63-3C6-6 6А/3п/ 6кА на Din-рейку (ДКС) | 4 | 1749.18 | 0.33
А1725. Автоматический выключатель MD63-3C10-6 10А/3п/ 6кА на Din-рейку (ДКС) | 8 | 1462.56 | 0.33
А1730. Автоматический выключатель MD63-3C40-6 40А/3п/ 6кА на Din-рейку (ДКС) | 6 | 1643.88 | 0.33
А1731. Автоматический выключатель MD63-3C50-6 50А/3п/ 6кА на Din-рейку (ДКС) | 6 | 2299.68 | 0.33
А8386. Контакт PKLU40 дополнительный фронтальный 4з для серии PMU и RPLU (Schneider Electric) | 0 | 333.18 | 0.32
К9612. Автоматический выключатель DZ47-60 188030 /1P/ C40A 4,5 кА (CHINT) | 0 | 291.84 | 0.09

## РАСПРОДАЖА ОСТАТКОВ. Электрообо
Наименование | Кол-во | Стоимость | Вес
43957. Б3957Трансформатор тока ТШП М-0,66-250/5-0,5-5ВА с шиной (ОТ-15 Кострома) | 0 | 963.84 | 0.6
43958. Б3958Трансформатор тока ТШП М-0,66-300/5-0,5-5ВА с шиной (ОТ-15 Кострома) | 2 | 963.84 | 0.6
43960. Б3960Трансформатор тока ТШП М-0,66-500/5-0,5-5ВА с шиной (ОТ-15 Кострома) | 0 | 1067.52 | 0.6
43961. Б3961Трансформатор тока ТШП М-0,66-600/5-0,5-5ВА с шиной (ОТ-15 Кострома) | 0 | 1067.52 | 0.6
50139.Б0139 Шкаф 406S 500х400х155мм серо-зеленый 42060 с монтажной платой без реек (Щитэлектрокомплект Мос | 0 | 1764.42 | 6.55
50191.Б0191 Шкаф ЩМП04 400х300х155мм светло-серый с монтажной платой без реек (Арсенал Калуга) | 0 | 1112.04 | 4
50199. Б0199. Шкаф ШР682М металлический с монтажной платой | 0 | 1425.42 | 0
50308.Е0308 Щиток 68021К коричневый квартирный 261х154х131мм 4 мод. без сч-ка и автоматов IP30 (Рувинил Мо | 0 | 323.1 | 0.56
50310.Э0310 Электродвигатель АИР71А6 IM1081 3ф 0,37кВт 1000 об/мин (Электромотор) | 0 | 9518.64 | 8.5
50323.Е0323. Бокс ОЗР-6 белый на 6 мод. с шиной "земля-ноль" и непрозрачной дверцей IP40 (Электроаппарат | 0 | 454.92 | 0
50323.Э0323 Электродвигатель АИР80В6 IM1081 3ф 1,1кВт 1000 об/мин (Унитэлл/HELZ) | 0 | 10628.34 | 13.8
50334.Б0334. Шкаф 603S 585х350х155мм на 45 модулей белый (Щитэлектрокомплект Москва) | 1 | 3654.96 | 7.65
50335.Е0335 Бокс BNN40-24-3 белый без комплектации белая непрозрачная дверь IP41 (Текфор Москва) | 0 | 1980 | 1.8
50340.Б0340. Шкаф 605S 765х350х155мм на 60 модулей серо-зеленый (Щитэлектрокомплект Москва) | 0 | 1599.48 | 9.75
50355. Е0355 Бокс LX40002-PWH белый на 2 модуля без клеммника и двери IP40 (Люксел Москва) | 0 | 19.26 | 0
50356.Э0356 Электродвигатель А132S6 IM1081 3ф 5,5кВт 1000 об/мин (Eldin Ярославль) | 0 | 43331.82 | 70
50411.Е0411 Бокс 68126Б встраиваемый на 6 модулей с клеммником и непрозрачной дверцей IP40 (Рувинил Москва | 0 | 214.92 | 0.5
50476.Е0476 Бокс 30555 U36FS белый на 36+6 модулей с клеммником прозрачная дверь IP40 (TEHNOPLAST Сербия) | 0 | 3767.1 | 10
50509.Б0509. Шкаф 500S 244х350х127мм белый под 1-фаз. счетчик и 7 модулей (Щитэлектрокомплект Москва) | 0 | 828.24 | 3.25
50511.Б0511. Шкаф 500Sn 270х350х137мм под 1-фаз. счетчик и 10 модулей серо-зеленый (Щитэлектрокомплект Мос | 0 | 852.66 | 2.85
50515.Б0515. Шкаф ЩРУ-1Н-6 395х310х145мм под 1-фаз. счетчик и 6 модулей светло-серый (ИПХФ-РАН Черноголовк | 0 | 1320.96 | 4.5
50714.Б0714. Шкаф IP54 400х300х210мм светло-серый с монтажной платой (ИПХФ-РАН Черноголовка) | 0 | 2641.92 | 9
50720.Б0720. Бокс 21Г IP54 466х350х170мм серый без монтажной платы (Электрокомплект Казань) | 0 | 2749.26 | 0
50723.Э0723 Электродвигатель АИР71А2 IM2081 3ф 0,75 кВт 3000 об/мин (Электромотор) | 0 | 9958.02 | 8.7
50787.Э0787 Электродвигатель 5АИ132М2 IM2081 3ф 11 кВт 3000 об/мин (ЭлектроТехнический завод С-Петербург) | 0 | 36315.66 | 71
50792.Э0792 Электродвигатель 5АИ160S2 IM1081 3ф 15 кВт 3000 об/мин (ЭлектроТехнический завод С-Петербург) | 0 | 49330.98 | 118
50796.Э0796 Электродвигатель 5АИ160М2 IM1081 3ф 18,5 кВт 3000 об/мин (ЭлектроТехнический завод С-Петербург | 0 | 54371.82 | 141
51012. Е1012. АВВ.Бокс 12028 прозр.дверь | 1 | 369.16 | 0
51024.Е1024. АВВ Бокс 12032 прозр. дверь | 0 | 297.37 | 0
51027.Е1027. АВВ.Бокс 12061 прозр. дверь | 0 | 321.42 | 0
51030.Е1030. Бокс 12041 непрозрачная дверь (АВВ) | 0 | 514.32 | 0
51036.Е1036. АВВ.Бокс 12033 прозр. дверь | 0 | 401.56 | 0
51045.Е1045. АВВ.Бокс 12063 прозр. дверь | 0 | 515.86 | 0
51048.Е1048. АВВ.Бокс 12045 непрозр. дверь | 0 | 515.86 | 0
51054.Е1054. АВВ.Бокс 12036 прозр. дверь | 0 | 684.37 | 0
51060.Е1060. АВВ.Бокс 12048 непрозр. дверь | 0 | 712 | 0
51080.Э1080 Коробка уравнивания потенциалов 155х206х77мм для бетона шина 20 зажимов 150А (МПО Электромонта | 1 | 1518.36 | 0.4
51081.Е1081 Лицевая панель 12363 на 3 модуля IP 40 (ABB) | 0 | 299.58 | 0.14
51134.Э1134 Адаптер PSR45-MS450 для подключения автомата защиты двигателя серии MS (АВВ) | 0 | 1318.02 | 0.06
51138.04916. Б1138.ШР683М.Шкаф металл.(с монтаж.платой) | 0 | 2635.02 | 0
51197. Б1197 Шкаф 706 (под 3-фазный счетчик, 45групп) | 0 | 990 | 0
51235.Б1235 Люк 400х300х35 сантехнический, ревизионный белый с замком (Щитэлектрокомплект Москва) | 0 | 447.3 | 1
51254.Э1254 Преобразователь частоты ACS550-01-012A-4 5,5кВт 11,9А 380-480В (АВВ) | 0 | 79712.64 | 6.5
51360.Э1360 Шина N10 ноль 1 изолятор на 10 присоединений латунь 63А (П.К. ЭБК ) | 0 | 76.08 | 0.04
51403.Е1403 Бокс 12058 встраиваемый 8 модулей прозрачная дверь без клеммника 12492 IP40 (АВВ) | 1 | 839.64 | 0.61
51413.М1413 Электрод сварочный МР-3 4мм (Зитар) | 10 | 153.06 | 1
51418.Е1418. Бокс 12030 встраиваемый 24 модуля непрозрачная дверь без клеммника 12496 IP40 (АВВ) | 2 | 1722.24 | 1.8
51428.М1428 Электрод сварочный ОЗС-12 3мм (Россия) | 0 | 216.42 | 1
51429.М1429 Электрод сварочный ОЗС-12 4мм (Россия) | 20 | 193.68 | 1
51443.М1443 Электрод сварочный УОНИ-13/55 4мм (Зитар) | 0 | 147.78 | 1
51455.Э1455 Комплект фазных шин по 14 присоединений медь 950А 500В для шкафа шириной 600мм (МПО Электромон | 0 | 14220.6 | 5.5
51457.М1457 Электрод сварочный 71/6/25 Ресанта МР-3 4мм пачка 3 кг (Россия) | 3 | 579.3 | 5
51488.Э1488 Комплект фазных шин по 11 прис. медь 275А 500В на монт.плату шириной от 500мм (МПО Электромонт | 0 | 4472.7 | 3
51868. Б1868 Вольтметр D91-20 щитовой 40х40х25мм (Меандр) | 0 | 315.66 | 0.01
51923. Б1923. Ящик ЯН31 навесной(с монтажной платой) | 0 | 2381.58 | 0
51927. Б1927.Ящик ЯН41 навесной(с монтажной платой) | 0 | 2379.3 | 0
51932. Б1932. Счетчик электроэнергии СТЭ-561/П5-Т-4-5-К1 5А 3 фазы 2 тарифа для Московск. обл (МЗЭП Москва | 0 | 3783.06 | 1.65
52036.Б2036 Счетчик электроэнергии Меркурий 236 ART-01 PQL 5-60А 3 фазы 2 тарифа (Инкотекс) | 0 | 8564.82 | 0.9
52038.Б2038 Счетчик электроэнергии Меркурий 236 ART-03 PQL 5А 3 фазы 2 тарифа (Инкотекс) | 0 | 8564.82 | 0.9
52181. Б2181. Амперметр М42301 постоянного тока 50-0-50А класс точности 1,5 60х60х50мм (Электроприбор Чебо | 0 | 2712.96 | 0.15
52228. Б2228. Ручка дверцы 01-06-126 RZ-65 для щитов IP65, серии B прозрачная зеленая (Текфор Москва) | 0 | 43.08 | 0.05
52229.Б2229. Пластиковый винт 01-06-123 для щитов IP41, серии B (Текфор Москва) | 0 | 4.98 | 0
52238.Б2238 Направляющая для монтажной платы бокса 208S высотой 600мм (Щитэлектрокомплект Москва) | 0 | 131.88 | 1
52273.Б2273 Направляющая для фальш-панелей бокса 105Rx высотой 500мм (Щитэлектрокомплект Москва) | 0 | 160.56 | 0.5
52343.Б2343 Амперметр AMP 16003 контроля тока двигателей переменного тока аналоговый 5А (Schneider Electr | 1 | 1915.44 | 0.19
52356.Б2356 Шкала 004613 измерительная 100А к амперметру 004600 (Legrand) | 10 | 147.84 | 0.01
52358.Б2358 Шкала 004617 измерительная 300А к амперметру 004600 (Legrand) | 2 | 146.46 | 0.01
52359.Б2359 Шкала 004618 измерительная 400А к амперметру 004600 (Legrand) | 2 | 146.22 | 0.01
52360.Б2360 Шкала 004620 измерительная 600А к амперметру 004600 (Legrand) | 3 | 146.22 | 0.01
52367.Б2367 Переключатель 004653 вольтметра 7 позиций на DIN-рейку (Legrand) | 0 | 9554.04 | 0.15
52402. Б2402Пластина 36495 Cabstop IP55 301х147мм для ввода кабеля (Legrand) | 0 | 4227.54 | 0.45
52412.Е2412 Панель 0109-00 под электронный счетчик однофазный 107,5х181х15,4мм (Elektro-plast Польша) | 0 | 45.24 | 0.09
52414.Б2414 Плата 36016 монтажная 556х356мм перфорированная (Legrand) | 1 | 3816.24 | 1.25
52417.Б2417 Плата 36019 монтажная 756х556мм перфорированная (Legrand) | 1 | 7679.22 | 3.4
52422.Б2422 Плата 36087 монтажная 1156х756мм перфорированная (Legrand) | 10 | 8463.3 | 6.7
52424. Б2424Экран 01691 защитный длина 1м для автоматов (Legrand) | 0 | 560.4 | 0.15
52425.Б2425 Опора 01690 на DIN-рейку для экрана (Legrand) | 0 | 145.14 | 0.02
52430. Б2430Набор 36151 из 2 стоек 337мм для DIN-реек (Legrand) | 0 | 944.88 | 0.44
52432.Б2432 Набор 36153 из 2 стоек 537мм для DIN-реек (Legrand) | 10 | 1966.62 | 0.74
52434.Б2434 Набор 36155 из 2 стоек 737мм для DIN-реек (Legrand) | 5 | 2072.04 | 1
52438.Б2438 Светильник 36312 8Вт Т5 G5 с выключателем и лампой IP20 для подсветки оборудования (Legrand) | 0 | 3561.66 | 0.81
52492.Б2492Гайка 36440 закладная М4 для перфорированных монтажных плат (Legrand) | 1 | 28.56 | 0.01
52494. Б2494Гайка 36441 закладная М5 для перфорированных монтажных плат (Legrand) | 1 | 24.6 | 0.01
52494.Э2494 Заглушка 999201454 2+3Р для шин (Eaton/Moeller) | 1 | 18.48 | 0
52496.Б2496 Гайка 36442 закладная М6 для перфорированных монтажных плат (Legrand) | 4 | 24.84 | 0.01
52503.Е2503. Бокс 12650 навесной 10 модулей прозрачная дверь без клеммника IP55 (АВВ) | 0 | 1837.32 | 0.85
52583.Б2583 АВВ.ZA68.Маркеры на клеммники ZK2-ZK8 | 3 | 21.08 | 0
52619.Е2619 Рамка-12591 для боксов 12728, 12748 (ABB) | 4 | 260.34 | 0.16
52651.Б2651 Устройство СВ30 монтажное к шкафу 3/0С (АВВ) | 6 | 3611.04 | 2.68
52831.Б2831 Замок KY19.1.2.00 H=18мм без ригеля с ручкой-бабочкой (Atos Турция) | 0 | 243.78 | 0.2
52910.М2910. Бирка У134УЗ,5 маркировочная квадратная 50х50х1,50мм (ПЭМИ Ростов-на-Дону) | 0 | 1.86 | 0
52912.М2912. Бирка У135УЗ,5 маркировочная круглая 55х1,5мм (ПЭМИ Ростов-на-Дону) | 0 | 1.86 | 0
52917.М2917. Бирка У136УЗ,5 маркировочная треугольная 55x55x55х1,5мм (ПЭМИ Ростов-на-Дону) | 1 | 1.86 | 0
52926.М2926 Бирка 134-230900 маркировочная OWN11 40x20мм (Ergom) | 5 | 5.52 | 0
52927.М2927 Бирка 134-230910 маркировочная OWN12 60x25мм (Ergom) | 5 | 11.94 | 0
52928.М2928 Бирка 134-230920 маркировочная OWN13 60x50мм (Ergom) | 9 | 15.72 | 0
52951.М2951 Площадка 32070 бесцветная 10х15мм (Legrand) | 1 | 10.98 | 0
52953.М2953 Вставка 806673 для бирки S-KM1 54х9,5мм (Phoenix Contact) | 76 | 54.3 | 0
52954.М2954 Вставка 808231 для бирки 24х4мм (Phoenix Contact) | 1349 | 0.6 | 0
52960.М2960 Держатель РКН070 маркеров на 7 знаков (Partex) | 1 | 5.04 | 0
52962.М2962 Держатель РOН12082АА маркеров на 12 знаков (Partex) | 0 | 4.44 | 0
52963.М2963 Держатель РКН18110АА маркеров на 18 знаков (Partex) | 0 | 5.88 | 0
52966.М2966. Держатель РМ-20066 ярлыка 66х11,3мм (Partex) | 0 | 48.78 | 0
53006.Е3006 Бокс 01302 Ekinoxe навесной 2 модуля без двери IP30 (Legrand) | 0 | 242.52 | 0.1
53009.04901 Е3009 Бокс 01304 Ekinoxe навесной 4 модуля без двери IP30 (Legrand) | 0 | 270.96 | 0.16
53012.Э3012 Изолятор 30601 фенопластовый 400А опорный (Электрокомплект Казань) | 0 | 23.88 | 0.05
53015.Э3015 Изолятор ШД30-630 шинодержатель фенопластовый 630А опорный (КРИ Контакт С-Петербург) | 1 | 149.58 | 0.16
53023.Е3023 Дверь 601205 белая пластиковая для навесного щита 601200 (Legrand) | 0 | 875.88 | 0.16
53024. Б3024Счетчик электроэнергии NP71L.1-1-3 5-80А 1фаза ЖКИ (Матрица) | 0 | 7358.7 | 0.8
53026. Э3026. Изолятор опорный 160А (ПЭМИ Ростов-на-Дону) | 1 | 18.48 | 0.07
53027.Е3027 Дверь 601209 белая пластиковая для навесного щита 601204 (Legrand) | 0 | 3029.94 | 0.85
53028.Е3028 Дверь 601215 прозрачная пластиковая для навесного щита 601200 (Legrand) | 0 | 967.08 | 0.15
53029.Е3029 Дверь 601216 прозрачная пластиковая для навесного щита 601201 (Legrand) | 0 | 1137.3 | 0.24
53032.Е3032 Дверь 601228 белая металлическая для навесного щита 601203 (Legrand) | 0 | 1672.5 | 1.06
53034.Е3054 Дверь 01342 прозрачная пластиковая для шкафа 01212 (Legrand) | 0 | 826.56 | 0.37
53036.Б3036 Счетчик электроэнергии Меркурий 202.5 5-60А 1 фаза 1 тариф (Инкотекс Москва) | 0 | 1262.4 | 0.3
53055.Э3055 Изолятор ZX50 пластмассовый опорный с отверстиями М6 (ABB) | 0 | 465.84 | 0.04
53067.Б3067 Счетчик электроэнергии СЕ 101 R5 145М 5-60А 1 фаза 1 тариф на DIN-рейку (Энергомера Ставрополь | 0 | 927.84 | 0.5
53069.Б3069 Счетчик электроэнергии СЕ 102М R5 145-J 5-60А 1 фаза 2 тарифа ЖКИ на DIN-рейку (Энергомера) | 0 | 2195.22 | 0.5
53079.Э3079 Изолятор IWN35 154-000020 пластмассовый опорный высота 35мм с отверстиями М8 (Ergom) | 0 | 70.2 | 0.05
53080.Э3080 Изолятор IWN40 154-000030 пластмассовый опорный высота 40мм с отверстиями М8 (Ergom) | 0 | 95.04 | 0.09
53084. Э3084. Изолятор SM30 пластмассовый опорный высота 30мм с болтом М6 (Китай) | 1 | 46.38 | 0.07
53085. Э3085. Изолятор SM35 пластмассовый опорный высота 35мм с болтами М8 (Китай) | 0 | 60.96 | 0.08
53087. Э3087. Изолятор SM51 пластмассовый опорный высота 51мм с болтами М8 (Китай) | 1 | 78.72 | 0.12
53096.Э3096 Изолятор SM35ф8 пластмассовый опорный высота 35мм с отверстиями М8 (Электромонтаж) | 0 | 36.54 | 0.06
53097.Э3097 Изолятор SM40ф8 пластмассовый опорный высота 40мм с отверстиями М8 (Электромонтаж) | 0 | 46.68 | 0.05
53098.Э3098 Изолятор SM51ф8 пластмассовый опорный высота 51мм с отверстиями М8 (Электромонтаж) | 0 | 50.7 | 0.1
53106.М3106 Маркер TS3/А4 в формате A4 самоламинирующийся (Ergom) | 0 | 58.38 | 0.01
53111.М3111 Маркировка 2431.0001 для клемм ContaClip (символы 1-10) шириной 5 мм (ContaClip) | 55 | 21.3 | 0
53113.М3113 Маркировка 2431.0003 для клемм ContaClip (символы 21-30) шириной 5 мм (ContaClip) | 4 | 24.54 | 0
53114.Е3114 Дверь 20265 для боксов XL3 160 на 120 модулей прозрачная выгнутая (Legrand) | 1 | 8621.16 | 7.73
53115.М3115 Маркировка 2431.0005 для клемм ContaClip (символы 41-50) шириной 5 мм (ContaClip) | 43 | 25.5 | 0
53116.М3116 Маркировка 2431.0006 для клемм ContaClip (символы 51-60) шириной 5 мм (ContaClip) | 2 | 24.54 | 0
53117.М3117 Маркировка 2431.0007 для клемм ContaClip (символы 61-70) шириной 5 мм (ContaClip) | 2 | 24.54 | 0
53119.М3119 Маркировка 2471.0003 для клемм ContaClip (символы L1,L2,L3,N,PE) шириной 5 мм (ContaClip) | 1 | 20.88 | 0
53120.М3120 Маркер TS1/А4 VL в формате A4 самоламинирующийся (Ergom) | 0 | 261.3 | 0.01
53130.Е3130 Держатель 20094 горизонтальных проводов для боксов XL3 160 (Legrand) | 1 | 291.12 | 0.04
53132.М3132 Маркер 134-300130 TS1-15x20 зел. самоламинирующийся для надписывания вручную (Ergom) | 3 | 1.02 | 0
53134.М3134 Маркер 134-300150 TS1-15x20 фиол. самоламинирующийся для надписывания вручную (Ergom) | 0 | 1.02 | 0
53137. Е3137Замок 20291 с ключом типа №405 для боксов XL3 160 (Legrand) | 2 | 1471.2 | 0.06
53138.М3138 Маркер 134-300250 TS2-20x40 фиол. самоламинирующийся для надписывания вручную (Ergom) | 0 | 2.76 | 0
53142.Е3142 Пластина ввода кабеля 20021 для XL3 160 (Legrand) | 0 | 10208.22 | 0.15
53146.М3146 Маркер 134-300450 TS4-25x70 фиол. самоламинирующийся для надписывания вручную (Ergom) | 8 | 4.2 | 0
53150.М3150 Маркер 134-300650 TS6-25x83 фиол. самоламинирующийся для надписывания вручную (Ergom) | 3 | 8.34 | 0
53152.М3152 Маркер 134-300830 TS61-35x83 зел. самоламинирующийся для надписывания вручную (Ergom) | 11 | 15.96 | 0
53153.М3153 Маркер 134-300840 TS61-35x83 жел. самоламинирующийся для надписывания вручную (Ergom) | 14 | 16.08 | 0
53154.М3154 Маркер 134-300850 TS61-35x83 фиол. самоламинирующийся для надписывания вручную (Ergom) | 3 | 15.96 | 0
53155.М3155 Маркер 134-300860 TS61-35x83 жел-зел. самоламинирующийся для надписывания вручную (Ergom) | 118 | 16.08 | 0
53156.М3156 Маркер 134-300930 TS12-12x250 зел. самоламинирующийся для надписывания вручную (Ergom) | 50 | 8.58 | 0
53158.М3158 Маркер 134-300950 TS12-12x250 фиол. самоламинирующийся для надписывания вручную (Ergom) | 68 | 5.34 | 0
53159.М3159 Маркер 134-300960 TS12-12x250 жел-зел. самоламинирующийся для надписывания вручную (Ergom) | 58 | 8.58 | 0
53171.Б3171 Счетчик электроэнергии 301 1SO 5-60A 3 фазы 1 тариф (НЕВА) | 0 | 3956.82 | 0.95
53173.Б3173 Счетчик электроэнергии СЕ 300 R31 043-J 5А 3 фазы 1 тариф (Энергомера Ставрополь) | 0 | 4659.24 | 0.7
53174.Б3174 Счетчик электроэнергии СЕ 300 R31 145-J 5-60А 3 фазы 1 тариф (Энергомера Ставрополь) | 0 | 4280.04 | 0.7
53177.Б3177 Счетчик электроэнергии СЕ 301 R33 145-JАZ 5-60А 3 фазы 2 тарифа (Энергомера Ставрополь) | 0 | 5747.16 | 0.7
53187.М3187. Маркировка для клемм АВВ RC 610 (символы 11-20)х10 лент 6х10 мм (АВВ) | 0 | 228.54 | 0
53191.М3191 Маркировка для клемм АВВ RC 610 (символы 51-60)х10 лент 6х10 мм (АВВ) | 0 | 113.34 | 0
53192.М3192 Маркировка для клемм АВВ RC 610 (символы 61-70)х10 лент 6х10 мм (АВВ) | 4 | 113.34 | 0
53302. Б3302. Амперметр Э42700 трансф. включение 400А/5А класс точности 1,5 80х80х50мм (Электроприбор Чебо | 0 | 2793.6 | 0.35
53307.Е3307 Траверса 20230 для монтажа электросчётчика (Legrand) | 1 | 12306.6 | 3.43
53308.Е3308 Уголки 20010 крепёжные для крепления в нише пустотелой перегородки встраиваемых боксов (Legr | 7 | 429.96 | 0.04
53322.Б3322 Амперметр ЭА0701/Э42701 трансф. включение 2000А/5А класс точности 1,5 60х60х50мм (Электроприбо | 0 | 1651.2 | 0.25
53328.Б3328 Амперметр ЭА0702 трансф. включение 750А/5А класс точности 1,5 120х120х50мм (Электроприбор Чебо | 0 | 1651.2 | 0.6
53337.Б3337 Амперметр ЭА0702/Э42702 трансф. включение 800А/5А класс точности 1,5 120х120х50мм (Электроприб | 0 | 1651.2 | 0.6
53361.Б3361 Амперметр Э365.1-1 прямое включение 100А класс точности 1,5 120х120х116мм (ЗИП Краснодар) | 0 | 2784 | 1
53393.Б3393 Шкала на 200А к амперметру АМТ1/А1 (АВВ) | 8 | 157.44 | 0.02
53398.Б3398 Шкала на 800А к амперметру АМТ1/А1 (АВВ) | 7 | 157.44 | 0.02
53406.Б3406. Вольтметр Ц42300 переменного тока 150В класс точности 2,5 80х80х50мм (Электроприбор Чебоксары | 0 | 2486.4 | 0.14
53411.Б3411 Вольтметр Ц42302 переменного тока 1-7,5В класс точности 2,5 60х60х50мм (Электроприбор Чебоксар | 0 | 1545.6 | 0.12
53415.Б3415 Вольтметр Ц42302 переменного тока 75В класс точности 2,5 60х60х50мм (Электроприбор Чебоксары) | 0 | 1545.6 | 0.12
53416.Б3416 Вольтметр Ц42302 переменного тока 150В класс точности 2,5 60х60х50мм (Электроприбор Чебоксары) | 0 | 1843.2 | 0.12
53457. Е3457 Замок с ключом 001491 для боксов серии Nedbox (Legrand) | 0 | 1687.68 | 0.06
53551.М3551 Кольцо 136-1000 закрытое символ "0" диаметр провода 1,1-2,7мм (Ergom) | 1 | 0.78 | 0
53554.М3554 Кольцо 136-1003 закрытое символ "3" диаметр провода 1,1-2,7мм (Ergom) | 1 | 0.78 | 0
53558.М3558 Кольцо 136-1007 закрытое символ "7" диаметр провода 1,1-2,7мм (Ergom) | 1 | 0.78 | 0
53560.М3560 Кольцо 136-1009 закрытое символ "9" диаметр провода 1,1-2,7мм (Ergom) | 0 | 0.78 | 0
53561.М3561 Кольцо 136-100A закрытое символ "А" диаметр провода 1,1-2,7мм (Ergom) | 66 | 1.08 | 0
53562.М3562 Кольцо 136-100B закрытое символ "B" диаметр провода 1,1-2,7мм (Ergom) | 21 | 1.08 | 0
53563.М3563 Кольцо 136-100C закрытое символ "C" диаметр провода 1,1-2,7мм (Ergom) | 75 | 1.08 | 0
53564.М3564 Кольцо 136-100E закрытое символ "E" диаметр провода 1,1-2,7мм (Ergom) | 1 | 1.08 | 0
53565.М3565 Кольцо 136-100L закрытое символ "L" диаметр провода 1,1-2,7мм (Ergom) | 0 | 1.08 | 0
53566.М3566 Кольцо 136-100N закрытое символ "N" диаметр провода 1,1-2,7мм (Ergom) | 0 | 1.08 | 0
53567.М3567 Кольцо 136-100P закрытое символ "P" диаметр провода 1,1-2,7мм (Ergom) | 104 | 1.08 | 0
53569.М3569 Кольцо 136-11231 закрытое символ "1" диаметр провода 2,5-4,5мм (Ergom) | 7 | 0.84 | 0
53573.М3573 Кольцо 136-11235 закрытое символ "5" диаметр провода 2,5-4,5мм (Ergom) | 91 | 0.84 | 0
53574.М3574 Кольцо 136-11236 закрытое символ "6" диаметр провода 2,5-4,5мм (Ergom) | 111 | 0.84 | 0
53575.М3575 Кольцо 136-11237 закрытое символ "7" диаметр провода 2,5-4,5мм (Ergom) | 0 | 0.84 | 0
53576.М3576 Кольцо 136-11238 закрытое символ "8" диаметр провода 2,5-4,5мм (Ergom) | 0 | 0.84 | 0
53577.М3577 Кольцо 136-11239 закрытое символ "9" диаметр провода 2,5-4,5мм (Ergom) | 3 | 0.84 | 0
53578.М3578 Кольцо 136-1123A закрытое символ "A" диаметр провода 2,5-4,5мм (Ergom) | 6 | 1.02 | 0
53579.М3579 Кольцо 136-1123B закрытое символ "B" диаметр провода 2,5-4,5мм (Ergom) | 5 | 1.02 | 0
53580.М3580 Кольцо 136-1123C закрытое символ "C" диаметр провода 2,5-4,5мм (Ergom) | 18 | 1.02 | 0
53581.М3581 Кольцо 136-1123E закрытое символ "E" диаметр провода 2,5-4,5мм (Ergom) | 49 | 1.02 | 0
53582.М3582 Кольцо 136-1123L закрытое символ "L" диаметр провода 2,5-4,5мм (Ergom) | 5 | 1.02 | 0
53583.М3583 Кольцо 136-1123N закрытое символ "N" диаметр провода 2,5-4,5мм (Ergom) | 4 | 1.02 | 0
53584.М3584 Кольцо 136-1123P закрытое символ "P" диаметр провода 2,5-4,5мм (Ergom) | 48 | 1.02 | 0
53586.М3586 Кольцо 136-1201 закрытое символ "1" диаметр провода 4-6,5мм (Ergom) | 20 | 1.08 | 0
53587.М3587 Кольцо 136-1202 закрытое символ "2" диаметр провода 4-6,5мм (Ergom) | 25 | 1.08 | 0
53588.М3588 Кольцо 136-1203 закрытое символ "3" диаметр провода 4-6,5мм (Ergom) | 40 | 1.08 | 0
53590.М3590 Кольцо 136-1205 закрытое символ "5" диаметр провода 4-6,5мм (Ergom) | 5 | 0.48 | 0
53593.М3593 Кольцо 136-1208 закрытое символ "8" диаметр провода 4-6,5мм (Ergom) | 3 | 0.48 | 0
53595.М3595 Кольцо 136-120A закрытое символ "A" диаметр провода 4-6,5мм (Ergom) | 18 | 1.08 | 0
53596.М3596 Кольцо 136-120B закрытое символ "B" диаметр провода 4-6,5мм (Ergom) | 9 | 1.08 | 0
53597.М3597 Кольцо 136-120C закрытое символ "C" диаметр провода 4-6,5мм (Ergom) | 12 | 1.08 | 0
53598.М3598 Кольцо 136-120E закрытое символ "E" диаметр провода 4-6,5мм (Ergom) | 2 | 0.48 | 0
53599.М3599 Кольцо 136-120L закрытое символ "L" диаметр провода 4-6,5мм (Ergom) | 50 | 1.08 | 0
53601.М3601 Кольцо 136-120N закрытое символ "N" диаметр провода 4-6,5мм (Ergom) | 68 | 1.08 | 0
53602.М3602 Кольцо 136-120P закрытое символ "P" диаметр провода 4-6,5мм (Ergom) | 4 | 0.48 | 0
53603.М3603 Кольцо 136-1300 закрытое символ "0" диаметр провода 6-10,5мм (Ergom) | 13 | 1.2 | 0
53605.М3605 Кольцо 136-1302 закрытое символ "2" диаметр провода 6-10,5мм (Ergom) | 2 | 1.32 | 0
53606.М3606 Кольцо 136-1303 закрытое символ "3" диаметр провода 6-10,5мм (Ergom) | 55 | 2.1 | 0
53607.М3607 Кольцо 136-1304 закрытое символ "4" диаметр провода 6-10,5мм (Ergom) | 7 | 1.32 | 0
53610.М3610 Кольцо 136-1307 закрытое символ "7" диаметр провода 6-10,5мм (Ergom) | 11 | 1.32 | 0
53611.М3611 Кольцо 136-1308 закрытое символ "8" диаметр провода 6-10,5мм (Ergom) | 5 | 1.32 | 0
53612.М3612 Кольцо 136-1309 закрытое символ "9" диаметр провода 6-10,5мм (Ergom) | 32 | 1.32 | 0
53613.М3613 Кольцо 136-130A закрытое символ "A" диаметр провода 6-10,5мм (Ergom) | 6 | 0.9 | 0
53614.М3614 Кольцо 136-130B закрытое символ "B" диаметр провода 6-10,5мм (Ergom) | 5 | 1.2 | 0
53615.М3615 Кольцо 136-130C закрытое символ "C" диаметр провода 6-10,5мм (Ergom) | 6 | 0.96 | 0
53617.М3617 Кольцо 136-130L закрытое символ "L" диаметр провода 6-10,5мм (Ergom) | 25 | 1.08 | 0
53618.М3618 Кольцо 136-130N закрытое символ "N" диаметр провода 6-10,5мм (Ergom) | 16 | 0.96 | 0
53619.М3619 Кольцо 136-130P закрытое символ "P" диаметр провода 6-10,5мм (Ergom) | 6 | 1.08 | 0
53621.М3621 Кольцо 136-1401 закрытое символ "1" диаметр провода 10-16мм (Ergom) | 7 | 5.22 | 0
53622.М3622 Кольцо 136-1402 закрытое символ "2" диаметр провода 10-16мм (Ergom) | 83 | 5.22 | 0
53623.М3623 Кольцо 136-1403 закрытое символ "3" диаметр провода 10-16мм (Ergom) | 49 | 5.22 | 0
53625.М3625 Кольцо 136-1405 закрытое символ "5" диаметр провода 10-16мм (Ergom) | 7 | 2.64 | 0
53629.М3629 Кольцо 136-1409 закрытое символ "9" диаметр провода 10-16мм (Ergom) | 7 | 2.64 | 0
53630.М3630 Кольцо 136-140A закрытое символ "A" диаметр провода 10-16мм (Ergom) | 0 | 2.64 | 0
53631.М3631 Кольцо 136-140B закрытое символ "B" диаметр провода 10-16мм (Ergom) | 4 | 2.64 | 0
53632.М3632 Кольцо 136-140C закрытое символ "C" диаметр провода 10-16мм (Ergom) | 3 | 2.64 | 0
53633.М3633 Кольцо 136-140E закрытое символ "E" диаметр провода 10-16мм (Ergom) | 5 | 2.64 | 0
53634.М3634 Кольцо 136-140L закрытое символ "L" диаметр провода 10-16мм (Ergom) | 154 | 5.22 | 0
53635.М3635 Кольцо 136-140N закрытое символ "N" диаметр провода 10-16мм (Ergom) | 111 | 5.22 | 0
53636.М3636 Кольцо 136-140P закрытое символ "P" диаметр провода 10-16мм (Ergom) | 121 | 5.22 | 0
53654.М3654 Кольцо 136-1600 закрытое символ "0" диаметр провода 19-25мм (Ergom) | 98 | 3.6 | 0
53656.М3656 Кольцо 136-1602 закрытое символ "2" диаметр провода 19-25мм (Ergom) | 5 | 3.6 | 0
53657.М3657 Кольцо 136-1603 закрытое символ "3" диаметр провода 19-25мм (Ergom) | 32 | 3.6 | 0
53658.М3658 Кольцо 136-1604 закрытое символ "4" диаметр провода 19-25мм (Ergom) | 108 | 3.6 | 0
53659.М3659 Кольцо 136-1605 закрытое символ "5" диаметр провода 19-25мм (Ergom) | 128 | 3.6 | 0
53660.М3660 Кольцо 136-1606 закрытое символ "6" диаметр провода 19-25мм (Ergom) | 133 | 3.6 | 0
53661.М3661 Кольцо 136-1607 закрытое символ "7" диаметр провода 19-25мм (Ergom) | 131 | 3.6 | 0
53662.Е3662 Лицевая панель 401855 сплошная (Legrand) | 0 | 686.52 | 0.59
53662.М3662 Кольцо 136-1608 закрытое символ "8" диаметр провода 19-25мм (Ergom) | 105 | 3.6 | 0
53663.М3663 Кольцо 136-1609 закрытое символ "9" диаметр провода 19-25мм (Ergom) | 109 | 3.6 | 0
53664.М3664 Кольцо 136-160A закрытое символ "A" диаметр провода 19-25мм (Ergom) | 41 | 3.6 | 0
53665.М3665 Кольцо 136-160B закрытое символ "B" диаметр провода 19-25мм (Ergom) | 37 | 3.6 | 0
53666.М3666 Кольцо 136-160C закрытое символ "C" диаметр провода 19-25мм (Ergom) | 26 | 3.6 | 0
53667.М3667 Кольцо 136-160E закрытое символ "E" диаметр провода 19-25мм (Ergom) | 238 | 3.6 | 0
53668.М3668 Кольцо 136-160L закрытое символ "L" диаметр провода 19-25мм (Ergom) | 6 | 3.6 | 0
53669.М3669 Кольцо 136-160N закрытое символ "N" диаметр провода 19-25мм (Ergom) | 5 | 3.6 | 0
53670.М3670 Кольцо 136-160P закрытое символ "P" диаметр провода 19-25мм (Ergom) | 116 | 3.6 | 0
53693.Е3693 Бокс 281694 навесной 36 модулей непрозрачная дверь IP40 (Eaton/Moeller) | 0 | 2249.76 | 2.71
53903.Б3903 Крышка трансформатора тока Т-0,66 600-800/5 (ОТ-15 ЭЛТИ Кострома) | 9 | 15.36 | 0.02
53911.Т3911 Трансформатор тока Т-0,66МII-600/5-0,5-5ВА с шиной пластмас. корпус (ОТ-15 ЭЛТИ Кострома) | 0 | 488.16 | 0.65
53918.Т3918 Трансформатор тока Т-0,66МII-50/5-0,5-10ВА с шиной (ОТ-15 ЭЛТИ Кострома) | 0 | 456.48 | 0.65
53919.06145 Б3919. Трансформатор тока Т-0,66-100/5-0,5-5ВА с шиной (ОТ-15 ЭЛТИ Кострома) | 0 | 471.9 | 0
53921.Т3921 Трансформатор тока Т-0,66МII-150/5-0,5-10ВА с шиной (ОТ-15 ЭЛТИ Кострома) | 0 | 456.54 | 0.65
53923.Т3923 Трансформатор тока Т-0,66МII-300/5-0,5-10ВА с шиной (ОТ-15 ЭЛТИ Кострома) | 0 | 456.48 | 0.65
53925.Т3925 Трансформатор тока Т-0,66МII-600/5-0,5-10ВА с шиной (ОТ-15 ЭЛТИ Кострома) | 0 | 561.36 | 0.65
53926.Т3926 Трансформатор тока Т-0,66МII-800/5-0,5-10ВА с шиной (ОТ-15 ЭЛТИ Кострома) | 0 | 610.2 | 0.65
53930.Б3930 Трансформатор тока Т-0,66-600/5-0,5-5ВА с шиной (ОТ-15 ЭЛТИ Кострома) | 0 | 569.52 | 0.65
53931.Б3931 Трансформатор тока Т-0,66М-600/5-0,5-5ВА с шиной пластмас. корпус (ОТ-15 ЭЛТИ Кострома) | 0 | 488.16 | 1
53931.Т3931 Трансформатор тока Т-0,66МII-75/5-0,5S-5ВА с шиной пластмас. корпус (ОТ-15 ЭЛТИ Кострома) | 0 | 528.84 | 0.65
53932.Б3932 Трансформатор тока Т-0,66-800/5-0,5-5ВА с шиной (ОТ-15 ЭЛТИ Кострома) | 0 | 618.3 | 0.65
53972.Б3972 Трансформатор тока Т-0,66М-150/5-0,5-10ВА с шиной (ОТ-15 ЭЛТИ Кострома) | 0 | 456.48 | 0.65
53975.Б3975 Трансформатор тока Т-0,66М-400/5-0,5-10ВА с шиной (ОТ-15 ЭЛТИ Кострома) | 0 | 456.48 | 0.65
53976.Б3976. Трансформатор тока Т-0,66М-600/5-0,5-10ВА с шиной (ОТ-15 ЭЛТИ Кострома) | 0 | 561.36 | 1
53982.Б3982 Трансформатор тока ТКЛМ-0,5Т 20/5 с шиной (Самарский трансформатор) | 0 | 567.9 | 2.1
53994.Б3994 Трансформатор тока Т-0,66М-150/5-0,5S-5ВА с шиной пластмас. корпус (ОТ-15 ЭЛТИ Кострома) | 0 | 528.84 | 0.65
53995.Б3995 Трансформатор тока Т-0,66М-200/5-0,5S-5ВА с шиной пластмас. корпус (ОТ-15 ЭЛТИ Кострома) | 0 | 528.84 | 0.65
53997.Б3997 Трансформатор тока Т-0,66М-300/5-0,5S-5ВА с шиной пластмас. корпус (ОТ-15 ЭЛТИ Кострома) | 0 | 528.84 | 0.6
54010.Б4010 Трансформатор тока ТОП-0,66-100/5-0,5-5ВА с шиной (СЗТТ Екатеринбург) | 2 | 1044.3 | 0.75
54011.Б4011 Трансформатор тока ТОП-0,66-150/5-0,5-5ВА с шиной (СЗТТ Екатеринбург) | 1 | 1044.3 | 0.75
54015.Б4015 Трансформатор тока ТШП-0,66-300/5-0,5-5ВА без шины (СЗТТ Екатеринбург) | 0 | 1023 | 0.6
54016.Б4016 Трансформатор тока ТШП-0,66-400/5-0,5-5ВА без шины (СЗТТ Екатеринбург) | 1 | 1023 | 0.6
54018.Б4018 Трансформатор тока ТШП-0,66-750/5-0,5-5ВА без шины (СЗТТ Екатеринбург) | 0 | 1113.6 | 0.75
54019.Б4019 Трансформатор тока ТШП-0,66-800/5-0,5-5ВА без шины (СЗТТ Екатеринбург) | 8 | 1267.2 | 0.75
54024.Б4024 Трансформатор тока ТШП-0,66-800/5-0,5S-10ВА без шины (СЗТТ Екатеринбург) | 1 | 2054.4 | 0.8
54025.Б4025 Шина ТШП-0,66-250/5-400/5-5ВА (СЗТТ Екатеринбург) | 2 | 468.9 | 0.2
54038.Б4038 Трансформатор тока ТОП-0,66-80/5-0,5-5ВА с шиной (Электроприбор Чебоксары) | 0 | 969.6 | 0.75
54039.Б4039 Трансформатор тока ТОП-0,66-100/5-0,5-5ВА с шиной (Электроприбор Чебоксары) | 0 | 1449.6 | 0.75
54040.Б4040. Трансформатор тока ТОП-0,66-150/5-0,5-5ВА с шиной (Электроприбор Чебоксары) | 0 | 1534.08 | 0.75
54043.Б4043. Трансформатор тока ТОП-0,66-400/5-0,5-5ВА с шиной (Электроприбор Чебоксары) | 0 | 1130.88 | 0.75
54044.Б4044. Трансформатор тока ТОП-0,66-500/5-0,5-5ВА с шиной (Электроприбор Чебоксары) | 0 | 1169.28 | 0.75
54045.Б4045 Трансформатор тока ТОП-0,66-600/5-0,5-5ВА с шиной (Электроприбор Чебоксары) | 0 | 1113.6 | 0.75
54046.Б4046 Трансформатор тока ТОП-0,66-750/5-0,5-5ВА с шиной (Электроприбор Чебоксары) | 0 | 1449.6 | 0.75
54047.Б4047 Трансформатор тока ТОП-0,66-800/5-0,5-5ВА с шиной (Электроприбор Чебоксары) | 0 | 1104 | 0.75
54087.Б4087 Трансформатор тока ТШП-0,66-600/5-0,5S-5ВА без шины пластмас. корпус (СЗТТ Екатеринбург) | 0 | 2208 | 0.75
54122.Б4122 Стабилизатор напряжения электронный RUCELF SRF11-6000L 6000ВА 1фаза 220В (Китай) | 0 | 12073.26 | 12
54448. М4448.Кольцо РC-30003E открытое символ "E" диаметр провода 4,0-5,0мм (Partex) | 12 | 2.52 | 0
54451. М4451. Кольцо РC-30003P открытое символ "P" диаметр провода 4,0-5,0мм (Partex) | 15 | 2.52 | 0
54465.М4465. Кольцо РC-40004E открытое символ "E" диаметр провода 5,0-6,2мм (Partex) | 114 | 2.64 | 0
54466.М4466. Кольцо РC-40004L открытое символ "L" диаметр провода 5,0-6,2мм (Partex) | 59 | 2.64 | 0
54468.М4468. Кольцо РC-40004P открытое символ "P" диаметр провода 5,0-6,2мм (Partex) | 149 | 2.64 | 0
54803. А4803 Выключатель-разъединитель ВМ40Р-240 40А 2 полюса на DIN-рейку (Электроаппарат Курск) | 0 | 176.94 | 0.3
54804. А4804 Выключатель-разъединитель ВМ40Р-263 63А 2 полюса на DIN-рейку (Электроаппарат Курск) | 0 | 184.26 | 0.3
54805. А4805 Выключатель-разъединитель ВМ40Р-340 40А 3 полюса на DIN-рейку (Электроаппарат Курск) | 0 | 273.6 | 0.38
54813.М4813 Кольцо-блок 37927 закрытое для провода диаметром 1,3-3,5мм (Legrand) | 8 | 2.94 | 0
54815.М4815 Кольцо-блок 37930 закрытое для провода диаметром 1,3-3,5мм (Legrand) | 57 | 2.94 | 0
54816.М4816 Кольцо-блок 37931 закрытое для провода диаметром 2,3-4,8мм (Legrand) | 1 | 3.6 | 0
54818.М4818 Кольцо-блок 37936 закрытое для провода диаметром 1,3-3,5мм (Legrand) | 2 | 3.12 | 0
54822.М4822 Кольцо-блок 37941 закрытое для провода диаметром 2,3-4,8мм (Legrand) | 5 | 7.5 | 0
54870.Е4870 Бокс 057711 IP66 280х125х46мм для электро аппаратуры (Legrand) | 0 | 747.72 | 0.5
54874.Е4874 Плата 057712 220х125мм с гнездом 84х84мм (Legrand) | 0 | 820.98 | 0.3
54875.Е4875. Замок 3900 с ключом к шкафам (Famatel Испания) | 0 | 311.16 | 0.1
54913. Е5405 Шкаф А320 навесной 24 модуля без двери А369 IP30 (ABB) | 0 | 2073 | 1.93
54915.Е4915 Распорки Mi DS 25 для установки DIN-реек (2шт.) (Hensel Германия) | 1 | 73.2 | 0.03
54926.Е4926 Клемма VA400 для подключения к гибким шинам до 400А (Hensel Германия) | 6 | 267.9 | 0.05
54927.Е4927 Клемма VA630 для подключения к гибким шинам до 630А (Hensel Германия) | 3 | 886.38 | 0.1
54932.Е4932. Шина KV FC09 N PE для боксов серии KV на 9 модулей (Hensel Германия) | 0 | 472.68 | 0.1
54934.М4934 Головка 38206 сменная для инструмента (Legrand) | 27 | 20.82 | 0.01
54959.Е4959 Держатель Mi ST25 для 3 шин от 12х5мм до 12х10мм опорный (Hensel Германия) | 0 | 139.56 | 0.07
54961.Е4961 Держатель Mi ST63 для 3 шин от 12х10мм до 30х10мм опорный (Hensel Германия) | 0 | 149.1 | 0.1
54962.М4962 Маркер E-390 несмываемый синий 4-12мм (Edding) | 0 | 272.16 | 0.03
54965.Е4965 Фланец Mi FM25 300х215х25мм (Hensel Германия) | 7 | 242.4 | 0.18
54975.Е4975. Комплект наружных петель Mi AL4 для боксов Mi (Hensel Германия) | 1 | 350.76 | 0.08
54979.Е4979 Замок с ключом Mi ZS01 (комплект 2шт.) для боксов серии Mi (Hensel Германия) | 3 | 1792.08 | 0.08
54980.Е4980 Замок с ключом Mi ZS02 (комплект 2шт.) для боксов серии Mi (Hensel Германия) | 2 | 1634.46 | 0.03
54981.Е4981 Запор крышки Mi ZS03 (комплет 2шт.) для замков Mi ZS01 и Mi ZS02 (Hensel Германия) | 1 | 356.28 | 0.02
54989.Е4989. Шарнир крышки Mi ZS20 для боксов Mi1ххх- Mi4ххх (Hensel Германия) | 4 | 377.76 | 0.06
54992.Е4992 Комплект KV PL2 для пломбирования боксов серии KV на 12-54модулей (Hensel Германия) | 7 | 136.8 | 0.02
55027.Б5027 Трансформатор тока TI 16514/16464 500/5А-0,5-5ВА без шины (Schneider Electric) | 0 | 2440.86 | 0.36
55400.Б5400 Электрощит EHSV145P-ITR квартирный настенный 32А 550х275х90мм без счетчика (Энсто) | 0 | 13714.08 | 0
55401.Б5401 Электрощит EHSV145U-ITR квартирный встраиваемый 32А 550х275х90мм без счетчика (Энсто) | 0 | 13714.08 | 0
55507.Б5507 Крышка защитная 0980925 к электросчетчикам серии OD (АВВ) | 20 | 239.1 | 0.1
55512.М5512 Маркер AR1MA0198 символ "+" (Schneider Electric) | 20 | 1.08 | 0
55572.М5572. Маркировка 248-503 для клемм Wago (символы 11-20)х10 полос (Wago) | 1 | 161.16 | 0.01
55900.Е5900. Шкаф SR3215 навесной 300x200x150мм серо-зеленый с монтажной платой IP65 (АВВ) | 0 | 2121.72 | 0
56057.Б6052 Ящик управления Я5115-2774-УЗ 5,0А IP31 автомат АЕ2036ММ 2 фидера 500х400х220мм (МПО Электромо | 0 | 40762.56 | 11
56325.Б6325 Ящик управления Я5110-2774-УЗ 5,0А IP31 нереверсивный 1 фидер 395х310х220мм (МПО Электромонтаж | 0 | 19644.96 | 6.4
56344.Б6344 Ящик управления Я5110-2674-УЗ 4,0А IP55 нереверсивный 1 фидер 240х190х90мм (МПО Электромонтаж) | 0 | 6630.9 | 1.7
56715.Е6715 Цоколь RSR34 высота 100мм для шкафов 3/8R4, 3/8RG4 (АВВ) | 0 | 3100.38 | 6.99
56722.Е6722 Защита от прикосновений RB38 для шкафов 3/8R4, 3/8R6 (АВВ) | 0 | 3504.84 | 2.21
56739.Е6739 Рым-болты RZ11 для транспортировки шкафа (АВВ) | 0 | 1025.16 | 0.1
56783. Е6783. Модуль MBB316 пустой 3 ряда (АВВ) | 0 | 1314.24 | 0.85
56827.Е6827 Обрамление ХВ28 передних панелей для 2/8ХА4-8 ширина 600мм (ABB) | 8 | 3167.4 | 2
56836.Е6836 Цоколь XSR34 высота 100мм для шкафа 3/8ХА4 (ABB) | 0 | 2809.14 | 15.8
56839.Е6839 Цоколь XSR26 высота 100мм для шкафа 2/8ХА6 (ABB) | 1 | 2922.42 | 15.6
56848.Е6848 Уголок ZX222 монтажный комплект 2 штуки (ABB) | 15 | 171.72 | 0.05
56849.Е6849. Уголок ZW60 монтажный комплект 2 штуки для шкафов серии XA (ABB) | 0 | 211.74 | 0
56860.Е6860. Шина XZ77 набор для заземления двери (ABB) | 0 | 265.32 | 0
56871.Е6871. Гайка ZX254 М8 25х16х6 мм ромб комплект 10шт (ABB) | 9 | 273 | 0.01
56876.Е6876. Винт ZX263 М8х16 внутренний шестигранник комплект 10шт (ABB) | 0 | 179.28 | 0.01
56877.Е6877. Винт ZX264 М8х20 внутренний шестигранник комплект 10шт (ABB) | 0 | 168 | 0.02
57024. Е7024Шкаф Atlantic-E 039952 IP66 металлический навесной700х500х250мм с монтажной платой (Legrand) | 0 | 7674.06 | 21
57056.Е7056 Плата 36059 неперфорированная 800х600 мм (Legrand) | 1 | 5014.32 | 8.11
57115. Б7615Маркер 37785 Memocab символ "5" черная маркировка на белом фоне (Legrand) | 0 | 3.6 | 0
57116. Б7616Маркер 37786 Memocab символ "6" черная маркировка на белом фоне (Legrand) | 2 | 3.6 | 0
57117. Б7616Маркер 37787 Memocab символ "7" черная маркировка на белом фоне (Legrand) | 2 | 3.6 | 0
57118. Б7618Маркер 37788 Memocab символ "8" черная маркировка на белом фоне (Legrand) | 0 | 3.6 | 0
57119. Б7619Маркер 37789 Memocab символ "9" черная маркировка на белом фоне (Legrand) | 17 | 3.6 | 0
57121. Б7621Маркер 37827 Memocab символ "B" черная маркировка на белом фоне (Legrand) | 0 | 3.66 | 0
57122.Б7622Маркер 37828 Memocab символ "C" черная маркировка на белом фоне (Legrand) | 7 | 3.66 | 0
57124. Б7624Маркер 37836 Memocab символ "K" черная маркировка на белом фоне (Legrand) | 0 | 3.6 | 0
57125. Б7625Маркер 37837 Memocab символ "L" черная маркировка на белом фоне (Legrand) | 88 | 3.6 | 0
57126. Б7626Маркер 37838 Memocab символ "M" черная маркировка на белом фоне (Legrand) | 130 | 3.66 | 0
57127. Б7627Маркер 37839 Memocab символ "N" черная маркировка на белом фоне (Legrand) | 0 | 3.6 | 0
57128. Б7628Маркер 37840 Memocab символ "O" черная маркировка на белом фоне (Legrand) | 4 | 3.66 | 0
57129.Б7629 Маркер 37841 Memocab символ "P" черная маркировка на белом фоне (Legrand) | 1 | 3.66 | 0
57131. Б7631Маркер 37843 Memocab символ "R" черная маркировка на белом фоне (Legrand) | 173 | 3.66 | 0
57132.Б7132 Держатель 38452 маркеров Duplix красный на 7 символов (Legrand) | 4 | 18.06 | 0
57133.Б7633 Маркер 37845 Memocab символ "T" черная маркировка на белом фоне (Legrand) | 0 | 3.66 | 0
57134. Б7634Маркер 37954 Memocab символ "/" черная маркировка на белом фоне (Legrand) | 0 | 3.9 | 0
57135.Б7135 Держатель 38456 маркеров Duplix синий на 7 символов (Legrand) | 91 | 16.44 | 0
57136.Б7136 Держатель 38460 маркеров Duplix черный на 14 символов (Legrand) | 4 | 19.98 | 0
57137.Б7137 Держатель 38462 маркеров Duplix красный на 14 символов (Legrand) | 164 | 16.62 | 0
57138.Б7138 Держатель 38464 маркеров Duplix желтый на 14 символов (Legrand) | 141 | 19.74 | 0
57139.Б7139 Держатель 38465 маркеров Duplix зеленый на 14 символов(Legrand) | 257 | 19.98 | 0
57140.Б7140 Держатель 38466 маркеров Duplix синий на 14 символов (Legrand) | 95 | 19.98 | 0
57151.Б7151 Маркер 38410 Duplix символ "A" жёлтый (Legrand) | 984 | 2.88 | 0
57152.Б7152 Маркер 38411 Duplix символ "B" жёлтый (Legrand) | 1004 | 2.88 | 0
57153.Б7153 Маркер 38412 Duplix символ "C" жёлтый (Legrand) | 1364 | 2.88 | 0
57154.Б7154 Маркер 38413 Duplix символ "D" жёлтый (Legrand) | 944 | 2.88 | 0
57155.Б7155 Маркер 38421 Duplix символ "L" жёлтый (Legrand) | 452 | 2.94 | 0
57156.Б7156 Маркер 38423 Duplix символ "N" жёлтый (Legrand) | 1114 | 2.88 | 0
57157.Б7157 Маркер 38425 Duplix символ "P" жёлтый (Legrand) | 1027 | 2.88 | 0
57162.Б7162 Маркер 38442 Duplix символ "+" жёлтый (Legrand) | 902 | 2.88 | 0
57163.Б7163 Маркер 38443 Duplix символ "-" жёлтый (Legrand) | 547 | 1.8 | 0
57165.Б7165 Маркер 38446 Duplix символ "земля" жёлтый (Legrand) | 708 | 2.88 | 0
57167.Б7167 Крышка защитная 38497 Duplix от УФ излучения (Legrand) | 4 | 33.42 | 0.14
57168.Б7168 Держатель этикетки 38498 Duplix на 7 маркеров (Legrand) | 5 | 21.66 | 0.07
57170.Б7170 Аппликатор 38394 для маркеров CAB3 0,15-0,5мм2 (Legrand) | 4 | 231.18 | 0.12
57171.Б7171 Аппликатор 38395 для маркеров CAB3 0,5-1,5мм2 (Legrand) | 0 | 316.32 | 0.12
57172.Б7172 Аппликатор 38396 для маркеров CAB3 1,5-2,5мм2 (Legrand) | 0 | 252.66 | 0.12
57234.Е7234 Шкаф 009334 XL195 навесной без двери 750х550х195мм (Legrand) | 3 | 5866.68 | 23
57250.А7250 Инвертор ММА-180 сварочный 180А 220В ПВ-60 4,8кВА 3,5кг (Кедр) | 0 | 11803.56 | 4
57251.А7251 Инвертор ММА-180F сварочный 180А 220В ПВ-60 4,8кВА 3,5кг (Кедр) | 0 | 9225.78 | 4
57252.А7252 Инвертор ARC-200 сварочный 180А 220В ПВ-60 7,0кВА 8,0кг (Кедр) | 0 | 17041.56 | 6
57254.Е7254 Стойка 09207 для установочных пластин комплект 2 штуки (Legrand) | 1 | 557.76 | 0.75
57256.Е7256 Пластина 09209 установочная для горизонтальной установки автомата DPX125 (Legrand) | 2 | 230.22 | 0.22
57257.Е7257 Пластина 09210 установочная для горизонтальной установки автомата DPX160 (Legrand) | 2 | 253.92 | 0.2
57258.Е7258 Пластина 09750 установочная для вертикальной установки автомата DPX 250ER (Legrand) | 5 | 289.62 | 0.2
57267.Е7267 Панель 09222 лицевая пластиковая 300мм для вертикальной установки DPX160 (Legrand) | 0 | 713.82 | 0.2
57268.Е7268 Панель 09223 лицевая пластиковая 300мм для вертикальной установки DPX125/160 (Legrand) | 0 | 767.16 | 0.2
57272.Е7272 Панель 09234 лицевая пластиковая 200мм для горизонтальной установки DPX125 (Legrand) | 13 | 574.68 | 0.2
57274.Е7274 Панель 09236 лицевая пластиковая 200мм для горизонтальной установки DPX160 (Legrand) | 6 | 574.14 | 0.2
57278.Е7278 Панель 09243 лицевая пластиковая 100мм (Legrand) | 0 | 286.56 | 0.2
57280.Е7280 Панель 09245 лицевая пластиковая 200мм (Legrand) | 0 | 561.66 | 0.2
57287.Е7287 Пластина 09254 установочная для вертикальной установки автомата DPX160 (Legrand) | 1 | 283.26 | 0.2
57600.Б7600 Маркер 37809 Memocab символ "0" черный (Legrand) | 245 | 2.22 | 0
57601.Б7601 Маркер 37807 Memocab символ "1" коричневый (Legrand) | 3 | 2.58 | 0
57602.Б7602 Маркер 37810 Memocab символ "2" красный (Legrand) | 170 | 2.16 | 0
57603.Б7603 Маркер 37802 Memocab символ "3" оранжевый (Legrand) | 97 | 2.16 | 0
57604.Б7604 Маркер 37806 Memocab символ "4" желтый (Legrand) | 2 | 2.58 | 0
57605.Б7605 Маркер 37805 Memocab символ "5" зеленый (Legrand) | 2 | 4.8 | 0
57606.Б7606 Маркер 37808 Memocab символ "6" синий (Legrand) | 340 | 2.16 | 0
57607.Б7607 Маркер 37801 Memocab символ "7" фиолетовый (Legrand) | 402 | 2.16 | 0
57608.Б7608 Маркер 37804 Memocab символ "8" серый (Legrand) | 479 | 2.16 | 0
57609.Б7609 Маркер 37803 Memocab символ "9" белый (Legrand) | 432 | 2.16 | 0
57611.Б7611 Маркер 37781 Memocab символ "1" черная маркировка на белом фоне (Legrand) | 1 | 2.16 | 0
57612.Б7612 Маркер 37782 Memocab символ "2" черная маркировка на белом фоне (Legrand) | 150 | 2.16 | 0
57613.Б7613 Маркер 37783 Memocab символ "3" черная маркировка на белом фоне (Legrand) | 223 | 2.16 | 0
57620.Б7620 Маркер 37826 Memocab символ "A" черная маркировка на белом фоне (Legrand) | 142 | 2.16 | 0
57630.Б7630 Маркер 37842 Memocab символ "Q" черная маркировка на белом фоне (Legrand) | 2 | 2.16 | 0
57632.Б7632 Маркер 37844 Memocab символ "S" черная маркировка на белом фоне (Legrand) | 39 | 2.16 | 0
57635.Б7635 Маркер 37958 Memocab символ "~" черная маркировка на белом фоне (Legrand) | 1 | 4.8 | 0
57802.Е7802 Дверь 08092 прозрачная 480х550мм для шкафа 08002 (Schneider Electric) | 3 | 3996.54 | 3.4
57805.Е7805 Дверь 08093 прозрачная 630х550мм для шкафа 08003 (Schneider Electric) | 0 | 6587.04 | 4.3
57813.Е7813 Дверь 08086 непрозрачная 1080х550мм для шкафа 08006 (Schneider Electric) | 0 | 6591.72 | 6.3
57814.Е7814 Дверь 08096 прозрачная 1080х550мм для шкафа 08006 (Schneider Electric) | 1 | 7509.24 | 6.8
57834.Е7834 Дверь 08128 непрозрачная 1230х595мм для шкафа 08108 (Schneider Electric) | 1 | 3948.96 | 8
58524.А8524 Конденсатор ДПС-0,45-30 У3 пусковой 30 мкФ 450В изолированные выводы (Электроинтер Серпухов) | 0 | 169.14 | 0.13
58560.А8560 Конденсатор E33.D68-501005/220001 пусковой 10 мкФ 450В под пайку (Electronicon Германия) | 0 | 347.52 | 0.08
58619. А8619 Ограничитель перенапряжения OVR 1N-15-275 1 фазный 275В класс С 15 кА SOUOVR 1N-15-275 (ABB) | 0 | 2615.1 | 0.2
58808.И8808 Маска сварщика Blitz 9-13 с автоматической регулировкой затемнения (Fubag) | 0 | 7051.02 | 1
58843.И8843 Соединитель кабельный СКР-25 гнездо 250А (Компания КОРД Подольск) | 0 | 214.74 | 0.24
58869.И8869 Стекло для маски сварщика BLITZ 11 внутреннее 96.3х52.1мм (Fubag) | 1 | 60.06 | 0.02
58890.И8890 Стекло ТИСС №4 (DIN 10) 121х69мм для маски сварщика (Земля сварщиков Москва) | 0 | 33.6 | 0.06
58891.И8891 Стекло ТИСС №5 (DIN 11) 121х69мм для маски сварщика (Земля сварщиков Москва) | 8 | 31.56 | 0.06
58892.И8892 Стекло ТИСС №6 (DIN 12) 121х69мм для маски сварщика (Земля сварщиков Москва) | 0 | 31.56 | 0.06
58914.Е8914 Шкаф АЕ 1073.500 760х760х300мм с монтажной платой без реек (RITTAL) | 0 | 18487.5 | 35
58942.Е8942 Панель 112915 с 1 вырезом для кабельного фланца (Eaton/Moeller) | 0 | 508.5 | 0.1
58952.Е8952 Шкаф ST R5ST0542 навесной IP66 500х400х200мм с монтажной платой без реек (ДКС) | 0 | 8297.64 | 8
59908.А9908 Блок питания БП-1АМ-Г выход 12В постоянного тока 1А IP56 (Телеинформсвязь С-Петербург) | 0 | 2126.88 | 0.95
59965.А9965 Блок питания импульсный ZI-4 выход 24В постоянного тока 2А (Евроавтоматика) | 0 | 4103.64 | 0.2
Б3080. Счетчик электроэнергии 102 1S0 5-40A модульный 1 фаза 1 тариф (НЕВА) | 0 | 1969.62 | 0.1
Б3081. Счетчик электроэнергии 105 1S0 5-40A модульный 1 фаза 1 тариф ЖКИ (НЕВА) | 0 | 1673.64 | 0.1
Б3085. Счетчик электроэнергии MT 124 AS0 5-60A 1 фаза 2 тарифа ЖКИ (НЕВА) | 0 | 2611.2 | 0.35
Б3408. Вольтметр Ц42300 переменного тока 300В класс точности 2,5 80х80х50мм (Электроприбор Чебоксары) | 0 | 3012.48 | 0.14
Б4753. Блок питания SN500S стабилизированный 1,5-12В 0,5А 8 насадок (Robiton Китай) | 0 | 757.14 | 0.46
К9912. Блок питания DR-30-24 1ф выход 24В пост. тока 1,5А стабилизированный (Mean Well) | 0 | 2384.04 | 0.28
М2952. Площадка 32072 бесцветная 16,5х21мм (Legrand) | 1 | 17.34 | 0
Э0530. Электродвигатель АИР71В4 IM2081 3ф 0,75кВт 1500 об/мин (Беларусь) | 1 | 9807.24 | 9.4
Э0705. Электродвигатель АИР56В2 IM1081 3ф 0,25 кВт 3000 об/мин (Мосэлектромаш Лобня) | 0 | 5184 | 3.9

## РАСПРОДАЖА ОСТАТКОВ. Электромон
Наименование | Кол-во | Стоимость | Вес
02.03.23 Переходник 36313K симметричный RRC 300/150 H50 | 0 | 3170.64 | 0
55132.М5132 Опора 165/MBG 5218691 на плоскую крышу наполнитель бетон (OBO Bettermann) | 1 | 183 | 1.06
55134.М5134 Хомут-держатель 303/DIN 5102111 для трубы 1" (OBO Bettermann) | 2 | 294.3 | 0.28
55140.М5140 Компенсатор проволоки 172/AR 5218926 D=8мм алюминий (OBO Bettermann) | 1 | 218.64 | 0.07
55170.М5170 Хомут-держатель 301/S 5351073 для водосточной трубы D=120мм сталь (OBO Bettermann) | 1 | 110.52 | 0.07
55173.М5173 Хомут-держатель 301/V 5350867 для водосточной трубы D=90-130мм сталь (OBO Bettermann) | 0 | 207.06 | 0.12
55175.М5175 Хомут-держатель 301/V-VA 5350905 для водосточной трубы D=90-130мм нерж. cталь (OBO Bettermann) | 3 | 253.74 | 0.12
55209.М5209 Соединитель 256/A-DIN 30 5314720 крестовой "полоса-полоса" нержавеющая cталь (OBO Bettermann) | 1 | 403.44 | 0.1
55245.М5245 Держатель 710/40 5028043 для полосы шириной 40мм (OBO Bettermann) | 1 | 133.32 | 0.05
55266.М5266 Соединитель 259/А 5315514 параллельный для арматуры D=10-20мм оцинк. (OBO Bettermann) | 0 | 348.84 | 0.19
55275.М5275.Проводник 5052/ DIN 5019347 плоский 30х3,5мм сталь слой цинка 500 г/м2 (OBO Bettermann) | 1 | 163.44 | 0.83
55291.М5291 Шина уравнивания потенциалов 1804/UP 5015545 6х10мм2 в чёрной коробке (OBO Bettermann) | 0 | 2008.92 | 0.21
55300.М5300 Стержень 100150 молниеприёмный D=16мм L=1500мм с клеммой, сталь (Dehn+Sohne Германия) | 0 | 4869.72 | 2.44
55326.М5326 Держатель 106115 DEHNiso I дистанционный 16мм L=530мм (Dehn+Sohne Германия) | 1 | 4570.62 | 0.49
55327.М5327 Держатель 106120 DEHNiso I дистанционный 16мм L=690мм (Dehn+Sohne Германия) | 2 | 5359.2 | 0.55
55329.М5329 Плата 106127 крепежная для дистанционных стержней 16мм (Dehn+Sohne Германия) | 2 | 2111.28 | 0.23
55330.М5330 Держатель 106129 стержня с крепежной втулкой (Dehn+Sohne Германия) | 1 | 2250.66 | 0.14
55333.М5333 Наконечник 110000 молниеприемного стержня (Dehn+Sohne Германия) | 33 | 328.14 | 0.02
55334.М5334 Опора 102010 бетонная молниеприемников, с клиновым креплением (Dehn+Sohne Германия) | 1 | 2624.88 | 17
55340.М5340 Переходник 253023 для крепления круглого проводника D=10мм на держатель FB (Dehn+Sohne) | 46 | 51.6 | 0
55341.М5341 Проволока 800008 D=8мм сталь (Dehn+Sohne Германия) | 33.5 | 181.44 | 0.39
55342.М5342 Проволока 800110 D=10/13мм стальная в ПВХ оболочке (Dehn+Sohne Германия) | 0.7 | 183.66 | 0.68
55343.М5343 Проволока 840018 D=8мм алюминий (Dehn+Sohne Германия) | 6 | 108.42 | 0.14
55347.М5347 Трос 832739 D=9мм L=50м, медь (Dehn+Sohne Германия) | 87 | 665.58 | 0.45
55351.М5351 Держатель 206209 проволоки 8мм на кровле, L=205мм нерж. сталь (Dehn+Sohne Германия) | 5 | 476.22 | 0.05
55352.М5352 Держатель 206217 проволоки 8мм на кровле, L=335мм, нерж. сталь+медь (Dehn+Sohne Германия) | 7 | 548.52 | 0.09
55354.М5354 Держатель 204469 с пружиной проволоки 8мм для коньковой черепицы (Dehn+Sohne Германия) | 2 | 743.94 | 0.06
55362.М5362 Клемма 372018 с нажимной пластиной для листа 5-18мм (Dehn+Sohne Германия) | 24 | 186.84 | 0.16
55366.М5366 Держатель 274113 DEHNhold для проволоки 13мм, с внутренней резьбой (Dehn+Sohne Германия) | 2 | 112.58 | 0.04
55370.М5370 Держатель 204004 DEHNsnap для проволоки 8мм высота 36мм серый, резьба 8мм. (Dehn+Sohne Германи | 40 | 66.54 | 0.01
55371.М5371 Держатель 204037 DEHNsnap для проволоки 8мм высота 36мм коричневый, резьба 8мм. (Dehn+Sohne Ге | 26 | 116.28 | 0.01
55374.М5374 Держатель 250000 DEHNfix для проволоки 6-10мм высота 30мм, серый с дюбелем (Dehn+Sohne Германи | 4 | 311.04 | 0.03
55376.М5376 Соединитель 390051 крестообразный для проволоки 8-10мм, алюминий (Dehn+Sohne Германия) | 1 | 397.92 | 0.06
55379.М5379 Муфта 385202 соединительная для двух проводников 7-10мм, нерж. сталь (Dehn+Sohne Германия) | 28 | 481.68 | 0.07
55380.М5380 Хомут 200079 червячный для водосточной трубы 80-100мм, нерж. сталь (Dehn+Sohne Германия) | 7 | 579.78 | 0.03
55381.М5381 Хомут 420100 для водосточной трубы 100мм, оцинк. сталь (Dehn+Sohne Германия) | 1 | 145.38 | 0.14
55400.М5400 Стержень 635150 заземляющий крестообразный L=1500мм, сталь (Dehn+Sohne Германия) | 1 | 5484.12 | 3.75
55404.М5404 Стержень 620151 заземляющий D=20мм L=1500мм, сталь (Dehn+Sohne Германия) | 14 | 2169.9 | 3.7
55405.М5405 Наконечник 620001 ударный, чугун, для стержня заземления D=20мм (Dehn+Sohne Германия) | 1 | 361.74 | 0.04
55410.М5410 Зажим 620015 соединительный для заземляющего стержня 20мм и проволоки 7-10мм (Dehn+Sohne Герм | 1 | 656.94 | 0.37
55431.М5431 Хомут 540910 ленточного заземлителя для трубы 3/4-2" нерж. cталь (Dehn+Sohne Германия) | 1 | 776.94 | 0.07
55434.М5434 Клемма 540110 для ленты 540901, нерж. сталь (Dehn+Sohne Германия) | 2 | 761.94 | 0.1
55436.М5436 Наконечник 106324 зажимной для ленты 540901 (Dehn+Sohne Германия) | 2 | 525.72 | 0.05
55471.М5471 Разрядник 923021 KFSU разделительный искровой (Dehn+Sohne Германия) | 1 | 3705.42 | 0.18
60249.Т0249 Труба 40907В гофрированная 9,9мм ППЛ (Dвнутр. 6,8мм) неразрезная тип "В" (ДКС Россия) | 0.2 | 14.64 | 0.02
60262.Т0262 Труба 20116UF гофрированная 16мм ПНД (Dнутр. 10,7мм) лёгкая атмосферостойкая, с зондом (Экопла | 2 | 20.64 | 0.04
60282.Т0282 Труба 2316E/LPE-1 A100D гофрированная безгалоген.16мм ПНД (Dвнутр. 10,7мм) тяжелая, с зондом ( | 3 | 17.16 | 0.04
60285.Т0285 Труба 2332/LPE-1 A50D гофрированная безгалоген.32мм ПНД (Dвнутр. 24,2мм) тяжелая, с зондом (Ko | 1 | 42.96 | 0.12
60414.Г0414 Шуруп с полукольцом 4х40мм с покрытием (GoralMet) | 3 | 6.36 | 0.01
60418.Г0418 Шуруп с полукольцом 4х50мм с покрытием (GoralMet) | 1 | 5.58 | 0.01
60432. Г0432 Шуруп с полукольцом 5х50мм с покрытием (GoralMet) | 1 | 7.26 | 0.01
60475.Г0475 Шуруп с полукольцом 6х120мм с покрытием (GoralMet) | 2 | 19.92 | 0.03
60484.Г0484 Шуруп с полукольцом 8х80мм с покрытием (GoralMet) | 1 | 29.52 | 0.04
60495.Г0495 Шуруп с полукольцом 10х150мм с покрытием (GoralMet) | 19 | 42.78 | 0.08
60505.Д0505 Угол 6154212 плоский для короба WDK 10х20мм (OBO Bettermann) | 2 | 26.34 | 0
60505.У0505 Зажим 1001306950 балочный 4-10мм под монтажную ленту (Sinard Испания) | 2 | 64.32 | 0.03
60507.Д0507 Угол 6154417 внешний для короба WDK 10х20мм (OBO Bettermann) | 6 | 26.34 | 0
60508.Д0508 Отвод 6154115 для короба WDK 10х20мм (OBO Bettermann) | 7 | 26.34 | 0
60509.Д0509 Заглушка 6154514 для короба WDK 10х20мм (OBO Bettermann) | 3 | 15.42 | 0
60510.Д0510 Муфта 6154026 соединительная для короба WDK 10х20мм (OBO Bettermann) | 3 | 15.42 | 0
60512.У0512 Зажим 1001306550 балочный 4-10мм под шпильку М8 усиленный (Sinard Испания) | 3 | 68.76 | 0.03
60514.У0514 Зажим 1001308050 балочный 10-15мм под шпильку М8 усиленный (Sinard Испания) | 1 | 70.98 | 0.03
60519.Д0519 Заглушка 6193099 для короба WDK 15х15мм (OBO Bettermann) | 22 | 21.24 | 0.01
60521.Д0521 Угол 6192750 плоский для короба WDK 17,5х30мм (OBO Bettermann) | 1 | 38.22 | 0.01
60523.Д0523 Угол 6192149 внешний для короба WDK 17,5х30мм (OBO Bettermann) | 2 | 38.22 | 0.01
60523.У0523 Зажим 1001306850 балочный 4-10мм со скобой под шпильку d6мм (Sinard Испания) | 3 | 53.28 | 0.02
60524.Д0524 Отвод 6192459 для короба WDK 17,5х30мм (OBO Bettermann) | 3 | 57.71 | 0.01
60529.У0529 Зажим 1001317250 балочный 4-10мм под хомут (Sinard Испания) | 1 | 88.74 | 0.02
60536.Д0536 Угол 6192777 плоский для короба WDK 17,5х17,5мм (OBO Bettermann) | 2 | 57.12 | 0.01
60541.У0541 Крепеж 1001301850 балочный по дереву под хомут (Sinard Испания) | 1 | 13.14 | 0
60544.У0544 Зажим 10013600 балочный струбцина литая 18мм под шпильку М6 (Sinard Испания) | 6 | 217.74 | 0.08
60545.У0545 Зажим 1001305450 балочный 1,5-4мм под монтажную ленту (Sinard Испания) | 0 | 15.48 | 0.01
60550.У0550 Зажим 10013182 балочный струбцина литая 23мм под шпильку М8 (Sinard Испания) | 1 | 246.78 | 0.15
60552.У0552 Зажим 10013184 балочный струбцина литая 20мм под шпильку М10 (Sinard Испания) | 2 | 201.84 | 0.14
60561.У0561 Зажим 1488082 балочный струбцина литая 20мм под шпильку М10 (OBO Bettermann) | 1 | 198.12 | 0.14
60562.Г0562 Шуруп с кольцом 8х80мм 80918 с покрытием (Fischer Германия) | 1 | 60.93 | 0.04
60563.Д0563 Угол 6113090 плоский для короба 53х100мм (OBO Bettermann) | 5 | 589.86 | 0.1
60567.Д0567 Угол 6113050 внешний изменяемый для короба Rapid 45 53х100мм (OBO Bettermann) | 7 | 244.92 | 0.07
60568.Д0568 Отвод 6113100 для короба Rapid 45 53х100мм (OBO Bettermann) | 5 | 147.72 | 0.03
60570.Д0570 Накладка 6113020 на стык короба для коробов Rapid 45 53х100мм, 53х165мм (OBO Bettermann) | 77 | 34.44 | 0.01
60571.Д0571 Накладка 6113030 на стык крышки для коробов Rapid 45 53х100мм, 53х130мм, 53х165мм (OBO Betterm | 13 | 42.9 | 0.01
60572.Д0572 Перегородка 6113290 для коробов Rapid 45 53х100мм, 53х130мм, 53х165мм (OBO Bettermann) | 68 | 74.46 | 0.14
60575.Д0575 Угол 6113270 плоский для короба Rapid 45 53х130мм (OBO Bettermann) | 10 | 869.16 | 0.13
60576.Г0576 Шуруп с кольцом 10х100мм с покрытием (GoralMet) | 1 | 44.76 | 0.07
60577.Г0577 Шуруп с кольцом 10х120мм с покрытием (GoralMet) | 2 | 58.32 | 0.08
60577.Д0577 Угол 6113250 внутренний изменяемый для короба Rapid 45 53х130мм (OBO Bettermann) | 10 | 325.44 | 0.13
60579.Д0579 Угол 6113230 внешний изменяемый для короба Rapid 45 53х130мм (OBO Bettermann) | 10 | 343.08 | 0.08
60580.Д0580 Отвод 6113300 для короба Rapid 45 53х130мм (OBO Bettermann) | 9 | 192.66 | 0.03
60581.Д0581 Заглушка 6113280 для короба Rapid 45 53х130мм (OBO Bettermann) | 15 | 82.08 | 0.03
60582.Д0582 Накладка 6113210 на стык для короба Rapid 45 53х130мм (OBO Bettermann) | 16 | 34.2 | 0.01
60583.Д0583 Короб 6113400 Rapid 45 53х165мм 2 канала с крышкой (OBO Bettermann) | 10 | 589.86 | 1.08
60585.Д0585 Угол 6113460 плоский для короба Rapid 45 53х165мм (OBO Bettermann) | 4 | 868.74 | 0.16
60589.Д0589 Угол 6113420 внешний изменяемый для короба Rapid 45 53х165мм (OBO Bettermann) | 3 | 344.94 | 0.09
60591.Д0591 Заглушка 6113470 для короба Rapid 45 53х165мм (OBO Bettermann) | 9 | 94.5 | 0.03
60601.У0601 Зажим 1001354650 балочный 4-10мм под трубу d18-22мм (Sinard Испания) | 1 | 151.68 | 0.03
60606.У0606 Зажим 1001307250 балочный 4-10мм с клипсой под трубу d15-18мм (Sinard Испания) | 1 | 75.66 | 0.02
60607.У0607 Зажим 1001307350 балочный 4-10мм с клипсой под трубу d19-24мм (Sinard Испания) | 1 | 97.32 | 0.02
60608.У0608 Зажим 1001307450 балочный 4-10мм с клипсой под трубу d25-30мм (Sinard Испания) | 1 | 98.52 | 0.03
60612.У0612 Зажим 1001355550 балочный 3-7мм под трубу d18-22мм (Sinard Испания) | 4 | 34.2 | 0.04
60619.У0619 Крепеж 1001303850 балочный по дереву серьга под трубу d19-24мм (Sinard Испания) | 0 | 21.78 | 0.01
60627.У0627 Зажим 1001303350 балочный серьга 4-7,5мм под трубу и кабель d12-14мм (Sinard Испания) | 1 | 9.84 | 0
60629.У0629 Зажим 1001326150 балочный серьга 7,5-12мм для трубы и кабеля d15-18мм (Sinard Испания) | 2 | 28.26 | 0
60634.У0634 Зажим 1001358050 балочный струбцина с боковым креплением трубы d22-30мм (Sinard Испания) | 0 | 119.7 | 0.04
60636.У0636 Зажим 1001358250 балочный струбцина с нижним креплением трубы d18-20мм (Sinard Испания) | 9 | 84.24 | 0.04
60638.У0638 Зажим 1001358350 балочный струбцина с нижним креплением трубы d22-30мм (Sinard Испания) | 1 | 68.52 | 0.04
60639.Т0639 Муфта 44116 соединительная 16мм IP65 для жестких труб (РМ Италия) | 8 | 30 | 0.01
60642.У0642 Зажим 1001380050 балочный универсальный 3-8мм (Sinard Испания) | 3 | 26.16 | 0
60650.У0650 Комплект 10013701 тросового подвеса "петля" (Sinard Испания) | 3 | 2792.16 | 0.1
60658.Т0658 Переходник 40216 коробка - армированная труба 16мм IP65 (PM Италия) | 1 | 43.5 | 0.03
60669.Т0669 Переходник 40120 3/4" коробка - армированная труба 20мм IP65 (PM Италия) | 2 | 42.96 | 0.04
60681.Т0681 Муфта 43140 жёсткая труба 40мм - армированная труба 40мм IP65 (PM Италия) | 1 | 46.26 | 0.05
60696.У0696 Клипса 1001316250 4-10мм со скобой для трубы d36-40мм (Sinard Испания) | 1 | 39.36 | 0.01
60697.У0697 Зажим 1001302750 балочный серьга 1-4мм под кабель d8-10мм (Sinard Испания) | 0 | 4.86 | 0.01
60801. Т0801 Муфта 7400026 B925 соединительная разъёмная для гофрированных труб 25мм (f-tronic Германия) | 1 | 49.68 | 0.01
60805.Т0805 Втулка 59389 концевая для заливки в бетон для гофрированных труб 16 и 25мм (ДКС Россия) | 1 | 6.42 | 0.01
60812. Д0812 Плинтус Korner 25-52-0-450 махагон 25-52х2500мм 1 канал (POLI -ECO Польша) | 0.5 | 34.2 | 0.18
60845.Т0845 Муфта GFLEX32 соединительная для гофрированных труб 32мм (L.A.P Италия) | 1 | 7.37 | 0.1
60846.Т0846 Муфта GFLEX40 соединительная для гофрированных труб 40мм (L.A.P Италия) | 1 | 10.51 | 0.1
60849.Т0849 Муфта GI20 соединительная для жёстких труб 20мм (LUXEL Россия) | 10 | 4.02 | 0.07
60850.Т0850 Муфта GI25 соединительная для жёстких труб 25мм (LUXEL Россия) | 17 | 2.7 | 0.07
60851.Т0851 Муфта GI32 соединительная для жёстких труб 32мм (LUXEL Россия) | 5 | 2.84 | 0.06
60852.Т0852 Муфта GI40 соединительная для жёстких труб 40мм (LUXEL Россия) | 11 | 13.56 | 0.08
60853.Т0853 Муфта GI50 соединительная для жёстких труб 50мм (L.A.P Италия) | 1 | 11.03 | 0.02
60871.Д0871 Крышка плинтуса Korner 25-49-0-422 бук 48х19х2500мм (POLI -ECO Польша) | 102.5 | 18.72 | 0.15
60875.Т0875 Тройник 41320 разъемный для труб 20мм (Экопласт) | 1 | 5.77 | 0.02
60877.Д0877 Крышка плинтуса Korner 25-49-0-434 дуб саттер 48х19х2500мм (POLI-ECO Польша) | 15 | 18.72 | 0.15
60895.Д0895 Заглушка торцевая левая ЗГЛ-РКП-Л для плинтуса 50х18х2500мм (Рувинил Москва) | 8 | 6.96 | 0.01
60907. М0907 Лента BM ESB2525BL 25ммХ25м изоляционная синяя ПВХ (ВМ Италия) | 1 | 172.44 | 0.1
60912.Г0912 Саморез кровельный 4,8х38мм оцинкованный "сверло" | 50 | 1.38 | 0.01
60922.Г0922 Саморез кровельный 5,5х19мм оцинкованный "сверло" | 33 | 1.71 | 0
60925. М0925 Лента 7100080349 / 7000062609 Temflex 1300 15ммХ10м изоляционная черная ПВХ (3М) | 0 | 91.2 | 0.03
60989. Д0989 Суппорт 638088 на 6 модулей для короба Metra 160х50мм (Legrand) | 2 | 193.14 | 0.17
61013. Г1013 Саморез с пресс-шайбой 4,2х41мм "сверло" оцинкованный развесной | 2.2 | 268.8 | 1
61027.Д1027 Накладка 030325 на стык для короба DLP 130х50мм (Legrand) | 1 | 92.7 | 0
61057. Д1057 Накладка 010692 на стык профилей для коробов DLP 50х80мм, 50х150мм и 65x220мм (Legrand) | 3206 | 123.84 | 0.02
61085. Д1085 Суппорт 010921 Mosaic на 2 модуля для короба DLP (Legrand) | 3 | 123.75 | 0.05
61104.Д1104 Вставка 030188 чёрная декоративная для коробов 100х50мм и 75х50мм (Legrand) | 32 | 57.72 | 0.04
61105.Д1105 Вставка 030189 серая декоративная для коробов 100х50мм и 75х50мм (Legrand) | 32 | 57.72 | 0.04
61106.Д1106 Вставка 030196 красная декоративная для коробов 100х50мм и 75х50мм (Legrand) | 2 | 57.72 | 0.04
61108. У1108 Болт FМ1057416 М4х16мм DIN 933 оцинкованный полная резьба (Ferrometal) | 220 | 3.9 | 0
61108.Д1108 Вставка 030198 синяя декоративная для коробов 100х50мм и 75х50мм (Legrand) | 16 | 57.72 | 0.04
61109.Д1109 Вставка 030199 жёлтая декоративная для коробов 100х50мм и 75х50мм (Legrand) | 14 | 57.72 | 0.04
61115. У1115 Болт FM1057510 М5х10мм DIN 933 оцинкованный полная резьба (Ferrometal) | 17 | 3 | 0
61122.Т1122 Металлорукав 8мм Р3-Ц Dвнеш=11,6мм (Рувинил) | 0.2 | 15.9 | 0.09
61123.Т1123 Металлорукав 10мм Р3-Ц Dвнешн=12,9мм (Рувинил) | 0.5 | 16.68 | 0.12
61124.Т1124 Металлорукав 12мм Р3-Ц Dвнешн=14,2мм (Рувинил) | 0 | 20.4 | 0.13
61125.Т1125 Металлорукав 15мм Р3-Ц Dвнешн=17,3мм (Рувинил) | 0 | 20.76 | 0.16
61126.Т1126 Металлорукав 18мм Р3-Ц Dвнешн=21,0мм (Рувинил) | 0 | 23.28 | 0.18
61129.Т1129 Металлорукав 25мм Р3-Ц Dвнешн=30,8мм (Рувинил) | 6 | 31.62 | 0.32
61130.Т1130 Металлорукав 32мм Р3-Ц Dвнешн=38,4мм (Рувинил) | 0.8 | 48.66 | 0.48
61131.Т1131 Металлорукав 38мм Р3-Ц Dвнешн=43,3мм (Рувинил) | 0 | 55.44 | 0.56
61132.Т1132 Металлорукав 50мм Р3-Ц Dвнешн=58,7мм (Рувинил) | 0.2 | 79.32 | 0.67
61144.Т1144 Муфта вводная МВ 22 (D металлорукава внутренний 22мм, D установочный 3/4") (Россия) | 1 | 73.68 | 0.04
61145.Т1145 Муфта вводная МВ 32 (D металлорукава внутренний 32мм, D установочный 1") (Россия) | 0 | 120.96 | 0.07
61148. У1148 Болт FM1057835 М8х35мм DIN 933 оцинкованный полная резьба (Ferrometal) | 204 | 15.12 | 0.02
61149.Т1149 Муфта DPJ-12 вводная для металлорукава 3/8" (12мм) наружная резьба (Китай) | 4 | 30.27 | 0.05
61150.Г1150 Шуруп универсальный 3х16мм с покрытием крест потай развесной | 0 | 443.4 | 1
61151. У1151 Болт FM1057845 М8х45мм DIN 933 оцинкованный полная резьба (Ferrometal) | 20 | 10.14 | 0.02
61152.Г1152 Шуруп универсальный 3х20мм с покрытием крест потай развесной | 0.2 | 489.93 | 1
61153.М1153 Изолента 09-2203 зелёная ПВХ 19ммХ25м (Rexant Китай) | 45 | 119.58 | 0.06
61154.Г1154 Шуруп универсальный 3х30мм с покрытием крест потай развесной | 0.1 | 450 | 1
61155.Т1155 Муфта DPJ-51 вводная для металлорукава 2" (51мм) наружная резьба (Китай) | 1 | 630.66 | 0.26
61160.Д1160 Короб 30038 100х50мм 1 канал (Legrand) | 6 | 328.08 | 0.33
61161.Т1161 Муфта РКн-25 вводная для металлорукава 25мм наружная резьба | 1 | 255.3 | 0.16
61164.М1164 Изолента 09-2603 зелёная ПВХ 15ммХ20м (Rexant Китай) | 1 | 83.58 | 0.04
61165. У1165 Болт FM10571025 М10х25мм DIN 933 оцинкованный полная резьба (Ferrometal) | 94 | 24.48 | 0.03
61165.Д1165 Отвод 030237 для коробов 100х50мм и 75х50мм (Legrand) | 1 | 338.34 | 0.1
61167.Д1167 Угол плоский 030916 для короба 100х50мм (Legrand) | 7 | 290.04 | 0.01
61172.Т1172 Муфта РКнХ-15 вводная для металлорукава 15мм наружная резьба | 3 | 61.44 | 0.03
61174.Т1174 Муфта РКнХ-25 вводная для металлорукава 25мм наружная резьба | 4 | 140.64 | 0.09
61183.Д1183 Мини-плинтус 30026 DLPlus 60х16мм 3 канала (Legrand) | 36 | 114.63 | 0
61190.Т1190. Муфта СТМ-20 соединительная труба-металлорукав 20мм (Fortisflex) | 30 | 176.4 | 0.01
61196.Д1196 Перегородка 030866 50мм для короба 75х50мм (Legrand) | 122 | 57.48 | 0.05
61213.Г1213 Шуруп 3х25мм без покрытия "черный" крест потай (Россия) | 0.02 | 106.2 | 1
61215. Д1215 Суппорт 010962 Mosaic на 6 модулей для короба DLP 35х105мм 65х195мм и колонн (Legrand) | 1 | 699.36 | 0.12
61215.Т1215 Металлорукав РЗ-ЦП 6 в черной ПВХ оболочке 6мм Dвнеш=9,7мм Dвнутр=5,5мм (Fortisflex Китай) | 0 | 36.3 | 0.07
61218.Т1218 Металлорукав РЗ-ЦП 12 в черной ПВХ оболочке 12мм Dвнеш=15,9мм Dвнутр=10,9мм (Fortisflex Китай) | 0 | 25.56 | 0.09
61219.Т1219 Металлорукав РЗ-ЦП 15 в черной ПВХ оболочке 15мм Dвнеш=18,9мм Dвнутр=13,9мм (Fortisflex Китай) | 0 | 33.24 | 0.12
61221. Г1221 Шуруп 4х25мм без покрытия "черный" крест потай (Россия) | 0.4 | 148.8 | 1
61221.Т1221 Металлорукав РЗ-ЦП 25 в черной ПВХ оболочке 25мм Dвнеш=30,8мм Dвнутр=23,7мм (Fortisflex Китай) | 0 | 58.32 | 0.24
61225. Г1225 Шуруп 4х35мм без покрытия "черный" крест потай (Россия) | 5.1 | 126.6 | 2
61227. Г1227 Шуруп 4х40мм без покрытия "черный" крест потай (Россия) | 4.5 | 152.4 | 2
61229.Т1229 Металлорукав МПГнг-LS 15 в черной малодымной ПВХ оболочке 15мм Dвнеш max 20,6мм Dвнутр min 13, | 0 | 56.76 | 0.17
61232.Т1232 Металлорукав МПГнг-LS 25 в черной малодымной ПВХ оболочке 25мм Dвнеш max 32,7мм Dвнутр min 23, | 0 | 96.42 | 0.24
61243. Д1243 Суппорт 010913 на 1 пост универсальный для крышки DLP 85мм (Legrand) | 6 | 830.76 | 0.06
61257.Т1257 Металлорукав МПГ60 в серой ПВХ оболочке 60мм Dвнеш max 68,0мм Dвнутр min 58,0мм (Проминдустрия | 0 | 298.8 | 1.23
61274.Т1274 Ввод гибкий с покрытием К1081с/п длина 655мм резьба 3/4" Dвнеш.трубы 25-27 мм (Россия) | 0 | 308.52 | 0.15
61282.Д1282 Отвод 637327 потолочный для короба DLP-D 90х40мм (Legrand) | 2 | 119.4 | 0.01
61283.Д1283 Накладка 637325 на стык короба DLP-D 90х40мм (Legrand) | 19 | 56.4 | 0
61284.Д1284 Заглушка 637324 для короба DLP-D 90х40мм (Legrand) | 14 | 69.36 | 0
61285.Д1285 Угол 637321 внутренний для короба DLP-D 90х40мм (Legrand) | 9 | 191.64 | 0.01
61286.Д1286 Угол 637322 внешний для короба DLP-D 90х40мм (Legrand) | 9 | 113.88 | 0.01
61287.Д1287 Угол 637323 плоский для короба DLP-D 90х40мм (Legrand) | 7 | 97.38 | 0.01
61288.Д1288 Отвод 637326 для короба DLP-D 90х40мм (Legrand) | 7 | 84 | 0.01
61289.Д1289 Отвод 637337 потолочный для короба DLP-D 120х40мм (Legrand) | 3 | 273.18 | 0.01
61290.Д1290 Накладка 637335 на стык короба DLP-D 120х40мм (Legrand) | 9 | 65.52 | 0
61291.Д1291 Заглушка 637334 для короба DLP-D 120х40мм (Legrand) | 3 | 80.16 | 0
61292.Д1292 Угол 637331 внутренний для короба DLP-D 120х40мм (Legrand) | 1 | 115.08 | 0.02
61293.Д1293 Угол 637332 внешний для короба DLP-D 120х40мм (Legrand) | 8 | 123.96 | 0.02
61293.Т1293 Металлорукав 6071Т-012 в серой ПВХ оболочке и ст. оплётке 12мм Dвнеш=16,0мм Dвнутр=12,0мм (CO | 19 | 332.34 | 0.26
61294.Д1294 Накладка 637345 на стык короба DLP-D 150х40мм (Legrand) | 2 | 69.3 | 0
61295.Д1295 Угол 637341 внутренний для короба DLP-D 150х40мм (Legrand) | 7 | 293.46 | 0.04
61296.Д1296 Угол 637342 внешний для короба DLP-D 150х40мм (Legrand) | 9 | 316.32 | 0.04
61297.Д1297 Угол 637343 плоский для короба DLP-D 150х40мм (Legrand) | 9 | 250.08 | 0.04
61298.Д1298 Отвод 637377 потолочный для короба DLP-D 120х60мм (Legrand) | 8 | 178.98 | 0.01
61299.Д1299 Накладка 637385 на стык короба DLP-D 150х60мм (Legrand) | 9 | 189.9 | 0.01
61303.Д1303 Угол плоский 030523 20х12,5мм коричневый (Legrand) | 6 | 44.52 | 0.05
61327.Д1327 Отвод 033429 коричневый для короба 40x16мм (Legrand) | 3 | 170.52 | 0.08
61335.Д1335 Угол внутренний 030571 коричневый для короба 75x20мм (Legrand) | 4 | 98.4 | 0.05
61336.Д1336 Угол внешний 030572 коричневый для короба 75x20мм (Legrand) | 3 | 127.02 | 0.06
61337.Д1337 Отвод 030229 коричневый для короба 75x20мм (Legrand) | 8 | 239.16 | 0.06
61371.Т1371 Муфта МСмт-20 соединительная для трубы и металлорукава 20мм (Китай) | 4 | 128.28 | 0.1
61373.Т1373. Муфта МСмт-32 соединительная для трубы и металлорукава 32мм (Китай) | 9 | 286.8 | 0.2
61377. Т1377 Муфта ТР-4 (D металлорукава внешний 26-28мм, D трубы внешний 25-27мм) (ЗЭМИ Красноярск) | 10 | 59.88 | 0.12
61381.Т1381 Муфта трубная МТ 22 (D металлорукава внутр. 22мм, D трубы внешн. 25-27мм) (ЗЭМИ Красноярск) | 1 | 70.2 | 0.04
61419.Г1419 Шуруп 0018963525 для гипсокартона 3,5х25мм по металлу крест потай (Wurth Германия) | 2 | 1.32 | 0
61432.Т1432 Муфта SSC-100 соединительная 1" труба (металлорукав) - коробка с хомутом, цинковый сплав (Кита | 1 | 34.5 | 0.06
61437. Г1437 Саморез для гипсокартона 3,5х25мм по металлу крест потай развесной | 0.2 | 287.4 | 2
61443.Г1443 Саморез для гипсокартона 3,5х57мм по металлу крест потай развесной | 1.54 | 240 | 4
61447.Г1447 Шуруп для гипсокартона 4,2х70мм по металлу крест потай | 3.7 | 213 | 5
61450. Д1450 Короб 032800 92х20мм напольный 4 канала серый (Legrand) | 0 | 1749.42 | 0.26
61453. Д1453 Накладка 032803 на стык для короба 92х20мм серый (Legrand) | 14 | 935.58 | 0.01
61457.Т1457 Муфта CCP-75 соединительная 3/4" труба-труба, цинковый сплав (Китай) | 3 | 49.08 | 0.07
61463.Т1463 Муфта SSCN-100A соединительная 1" труба-коробка с винтовым зажимом, алюминий (Китай) | 1 | 21.78 | 0.03
61477. Г1477 Саморез для гипсокартона 3,5х45мм по дереву крест потай развесной | 0.9 | 224.25 | 2
61477.Т1477 Контргайка SLN-75 3/4" для муфт труба-коробка, оцинкованная сталь (Китай) | 1 | 3.84 | 0.01
61483.Г1483 Саморез для гипсокартона 4,2х70мм по дереву крест потай развесной | 0 | 265.8 | 2
61503.Г1503 Евровинт 7х50мм "конфирмат" оцинкованный (Россия) | 5 | 1.13 | 0.01
61517.М1517 Отвод крестообразный для PNKk-100 h=100мм (КОКС 1 Москва) | 1 | 365.64 | 2
61578.Т1578 Хомут Cosmec 6042-16 для трубы 16мм с клеммой заземления сталь (ДКС Италия) | 1 | 397.38 | 0.08
61579.М1579 Лоток перфорированный PNKk-400х50х1,0 L=2500 простой без крышки (КОКС 1 Москва) | 5 | 384.48 | 3.16
61594.Т1594 Муфта АК 1/2" DN15 соединительная, наружная резьба (AGAflex Польша) | 1 | 193.98 | 0.12
61602.Т1602 Труба IWS 15A / TN-15А гофрированная 15мм (Dвн=14,5мм) неоттоженная из нержавеющей стали (Коре | 0.5 | 109.32 | 0.13
61604.Т1604 Труба SS304 Neptun IWS 25А гофрированная 25мм (Dвн=26,5мм) неоттоженная из нержавеющей стали ( | 0.4 | 162.12 | 0.26
61605.Т1681. Вальцеватель 12Т ручной для гофрированных труб 12мм (Россия) | 0 | 1830.54 | 0.4
61606.Г1606 Дюбель 503510080 ND10L нейлоновый 10х80мм по бетону (Gravit) | 2 | 3.54 | 0
61608. Д1608 Мини-канал ETK20310 Ultra 20х10мм (Schneider Electric) | 6 | 64.56 | 0.09
61609. Д1609 Мини-канал ETK25316 Ultra 25х16мм (Schneider Electric) | 8 | 118.38 | 0.09
61616. Г1616 Дюбель 1000060 MN 6x30мм нейлоновый по бетону (Mungo) | 4 | 1.92 | 0
61616. Д1616 Накладка ETK25370 на стык для мини-каналов Ultra 25х16мм, 25х25мм (Schneider Electric) | 13 | 94.44 | 0
61618. Г1618 Дюбель 1000800 MNL 8x65мм нейлоновый по бетону (Mungo) | 21 | 6.96 | 0
61621.Т1621 Муфта IWS (M) 20*3/4 EF / SM (V/S) 20*3/4 труба-наружная резьба, латунь (Корея) | 4 | 209.33 | 0.12
61622.Т1622 Муфта IWS (M) 25*1 EF / SM (V/S) 25*1 труба-наружная резьба, латунь (Корея) | 4 | 254.22 | 0.16
61631.Г1631 Дюбель S 8х50мм пластмассовый по бетону (РосДюбель Н.Новгород) | 19 | 0.36 | 0
61636.Г1636 Дюбель К 6х50мм пластмассовый усиленный по бетону (РосДюбель Н.Новгород) | 9 | 0.42 | 0
61636.Т1636 Муфта С/Р 25*15мм редукционная, латунь (Корея) | 5 | 182.28 | 0.22
61642.Т1642 Тройник 3Т 25*25*25мм, латунь (Корея) | 2 | 381.06 | 0.47
61645. Д1645 Угол ETK40040 плоский для мини-канала Ultra 40х17мм (Schneider Electric) | 1 | 114.12 | 0.01
61652.М1652 Полка кронштейна L=200мм замковая к стойке (КОКС 1 Москва) | 8 | 56.04 | 0.23
61653.М1653 Полка кронштейна L=300мм замковая к стойке (КОКС 1 Москва) | 2 | 80.22 | 0.39
61677.М1677 Т-образный отвод для PNKk-100 нерж. сталь (КОКС 1 Москва) | 1 | 1739.04 | 0.74
61678.Т1678 Гайка 3/4" никелированная накидная для трубы HF18 (Корея) | 1 | 38.46 | 0.04
61679.Т1679 Прокладка PN 1/2" резиновая под гайку 1/2" (Корея) | 2 | 4.92 | 0
61693.М1693 Зажим RNKk-300 | 2 | 15.18 | 0.5
61696.М1696 Зажим RNKk-400 | 1 | 17.34 | 0.67
61699. Д1699 Мини-канал ETK20910 Ultra самоклеящийся 20х10мм (Schneider Electric) | 6 | 155.58 | 0.09
61801.Г1801 Дюбель 503506031 DU6 полиэтиленовый 6х30мм универсальный (Gravit) | 1 | 0.72 | 0
61803.Т1803 Труба 16мм полиэтиленовая ПНД Dвнутр=12мм (Россия) | 17 | 11.46 | 0.09
61805.Г1805 Дюбель 503510061 DU10 полиэтиленовый 10х60мм универсальный (Gravit) | 11 | 2.64 | 0
61816.Г1816 Дюбель ВМ F0003 Super-V 8 полиэтиленовый 8х40мм универсальный (100шт) (ВМ) | 1 | 343.8 | 0.16
61821.Г1821 Дюбель ВМ F0202 TNU 8 полиэтиленовый 8х50мм универсальный (100шт) (ВМ) | 2 | 506.76 | 0.17
61823.Т1823 Труба 23025HFR жёсткая безгалогенная 25мм ПНД(Dвнутр. 22,0мм L=3м) трудногорючая (Экопласт) | 6 | 196.2 | 0.16
61825. Г1825 Дюбель 501506030 GUD GX-06-30 полиэтиленовый 6х30мм универсальный (GRAVIT) | 6 | 1.14 | 0
61843.Т1843 Уголок 41116HF соединительный безгалогенный для труб 16мм (Экопласт) | 5 | 23.34 | 0.01
61851.Т1851 Уголок 41232HF разъёмный безгалогенный, крутозагнутый для труб 32мм (Экопласт) | 1 | 49.38 | 0.02
61909. М1909 Полоса BMA1013 BA 30х1,5 L=1000 перфорированная (ДКС) | 8 | 121.26 | 0.3
61915.Т1915 Труба 121912 двустенная красная ПНД/ПВД Dвнешний 125мм Dвнутренний 107мм (ДКС Тверь) | 3 | 137.34 | 0.68
61925.У1925 Гайка CNS2 M8 фасонная пружинная оцинкованная (Китай) | 2 | 9.78 | 0.04
61932. М1932 Профиль монтажный STRUT MS 41х21х2,5мм S14 перф. оцинк. с зубчатой накаткой L=3м (Россия) | 6 | 339.11 | 1.67
61947. М1947 Профиль монтажный MS 40х40х2,5мм L2S11 L-образный перфорированный оцинкованный L=3м (Россия) | 9 | 459.42 | 0.45
61973.М1973 С-профиль 1122742 перфорированный 40х22,5х2мм L=3м гор. оцинкованный (OBO Bettermann) | 3 | 588.84 | 0.11
61975.М1975 С-профиль 1104500 перфорированный 35х18х1,25мм L=2м оцинкованный (OBO Bettermann) | 4 | 240.6 | 0.72
61977.М1977 С-профиль 1119672 перфорированный 35х18х1,5мм L=1м гор. оцинкованный (OBO Bettermann) | 1 | 386.46 | 0.89
61977.Т1977 Разветвитель 021110 угол 45град. 4 отвода для двустенных труб 110мм (ДКС) | 1 | 738.78 | 0.55
61985.М1985 Гайка 1134264 скользящая М4 без винта оцинкованная (OBO Bettermann) | 3 | 7.98 | 0
61990.Т1990 Труба Т1-ДРО-110Ф дренажная одностенная с фильтром Dвнеш 110мм Dвнутр 95,2мм (Рувинил Москва) | 2 | 76.62 | 0.5
61998.Т1998 Тройник 020090 угол 90град. для двустенных труб 90мм (ДКС) | 1 | 332.28 | 0.15
61999.Т1999 Разветвитель 022110 угол 90град. 4 отвода для двустенных труб 110мм (ДКС) | 2 | 710.34 | 0.2
62113.М2113 Лоток НЛ-20 200х70мм L=2м окрашенный (КЗЭМИ Курган) | 3 | 391.2 | 5.13
62125.М2125 Стойка К1152 L=800мм окрашенная (КЗЭМИ Курган) | 1 | 123.6 | 0.95
62142.М2142 Соединитель К168 для перегородок окрашенный (КЗЭМИ Курган) | 4 | 9.54 | 0.07
62159.М2159 Основание К1158 для одной полки окрашенное (КЗЭМИ Курган) | 1 | 50.4 | 0.27
62165.М2165 Гайка К612 закладная М10 для С-профиля К108 окрашенная (КЗЭМИ Курган) | 13 | 9.6 | 0.02
62166.М2166 Гайка К613 закладная М12 для С-профиля К108 окрашенная (КЗЭМИ Курган) | 8 | 9.6 | 0.02
62170.М2170 Гайка К666 закладная М12 для С-профиля К110 окрашенная (КЗЭМИ Курган) | 3 | 10.38 | 0.06
62204.Г2204 Дюбель BM F0021 Super-V 5 S 5х25мм с шурупом 4х30мм крест-полукруг (100шт) (ВМ) | 3 | 423.48 | 0.29
62231.Г2231 Дюбель 25-4-6 M с шурупом (Михневский ЗЭИ) | 305 | 4.02 | 0
62233.Г2233 Дюбель 35-5-8 M с шурупом (Михневский ЗЭИ) | 8 | 4.44 | 0.01
62313.М2313 Лоток НЛ-20Ц 200х70мм L=2м оцинкованный (КЗЭМИ Курган) | 26 | 439.76 | 0
62339.М2339 Соединитель К168Ц для перегородок оцинкованный (КЗЭМИ Курган) | 2 | 17.58 | 0.07
62492.Т2492 Трубка ТЛВ 8,0мм электроизоляционная Траб=-50+150гр.С (Промэнергоремонт Иваново) | 2 | 103.2 | 0.01
62518.М2518 Канат 6/4мм (Dстали=4,0мм) оцинкованный в ПВХ оболочке (Certex Финляндия) | 0 | 24.72 | 0.07
62542.М2542 Шнур капроновый D=10 мм в цветной оплётке (Эльпа Белоруссия) | 0 | 10.8 | 0.07
62550.М2550 Шнур капроновый D=4 мм в цветной оплётке (Белстройбат Беларусь) | 0.1 | 3.6 | 0.01
62553.М2553 Шнур капроновый D=8 мм в цветной оплётке (Белстройбат Беларусь) | 0 | 9.9 | 0.04
62554.М2554 Шнур капроновый D=10 мм в цветной оплётке (Белстройбат Беларусь) | 0 | 12.72 | 0.05
62555.М2555 Шнур капроновый D=12 мм в цветной оплётке (Белстройбат Беларусь) | 0.1 | 21.48 | 0.06
62591. У2591 Саморез 5,5х25мм DIN 7976 с шестигранной головкой нержавеющая сталь (Германия) | 2 | 3.3 | 0
62604.Г2604 Дюбель 75877 KAT 10х135 TORX для твердых материалов с шурупом (Sormat) | 1 | 15.3 | 0
62609. Г2609 Дюбель 1210151 MMS 10х150мм рамный металлический (Mungo) | 3 | 25.5 | 0.07
62611.Г2611 Дюбель 1610202 10х202мм рамный металлический (Sormat) | 42 | 46.82 | 0.07
62613.Г2613 Дюбель 10х112мм рамный металлический (Тайвань) | 1 | 9.54 | 0.05
62617.М2617 Канат стальной 8,3мм неоцинкованный ГОСТ 2688-80 | 0 | 40.62 | 0.2
62620.Г2620 Винт 75850 SKRH 7x70мм регулируемый для оконных и дверных коробок (Sormat) | 2 | 26.04 | 0.01
62620.М2620.Канат стальной 11,0мм неоцинкованный ГОСТ 2688-80 | 0 | 35.22 | 0.29
62621.Т2621 Трубка ТУТ14/7 термоусаживаемая Dвнутр=14/7мм черная (Кобальт Соликамск) | 0.4 | 14.1 | 0.02
62622.М2622 Канат стальной 2,0мм оцинкованный ГОСТ 3062-80 | 0 | 13.8 | 0.02
62626.М2626 Канат стальной 6,2мм оцинкованный ГОСТ 2688-80 | 11.1 | 35.94 | 0.15
62629. Г2629 Дюбель 76011 S-UF 10х80 фасадный с шурупом, шестигранная головка HEX SW 13/T40 (Sormat) | 2 | 49.74 | 0.02
62629.Т2629 Трубка ТУТ40/20 термоусаживаемая Dвнутр=40/20мм черная (Кобальт Соликамск) | 0.7 | 78.18 | 0.1
62638.М2638 Канат из нержавеющей стали 3,0мм ART 8379 (Marinetesh Epelstahlhandel GmbH Германия) | 0 | 51.24 | 0.05
62640.М2640 Канат из нержавеющей стали 4,0мм DIN 3055 (Marinetesh Epelstahlhandel GmbH Германия) | 0 | 66.24 | 0.07
62640.Т2640 Трубка ТУТ20/8 1.5 термоусаживаемая толстостенная Dвнутр=20/8мм черная (Термоформ Соликамск) | 0.4 | 69.72 | 0.04
62642.М2642 Канат из нержавеющей стали 5,0мм DIN 3055 (Fasteners Industrial GmbH Германия) | 0 | 76.92 | 0.09
62652.М2652 Проволока 2,0мм ОК неоцинкованная без термообработки ГОСТ 3282-74 (Россия) | 339 | 3.84 | 0.02
62654.М2654 Проволока 4,0мм ОК неоцинкованная без термообработки ГОСТ 3282-74 (Россия) | 1 | 5.04 | 0.1
62682.Т2682 Трубка ТУТнг-LS-50/25 термоусаживаемая Dвнутр=50/25мм черная (КВТ Калуга) | 9.6 | 166.38 | 0.13
62705.М2705 Зажим К-676 для троса и проволоки 6 - 8мм (Россия) | 1 | 171.9 | 0.76
62744.Т2744 "Перчатка" 3ТПИ-А-150/240 термоусаживаемая 35кВ 3х(150-240)кв.мм (КВТ Калуга) | 1 | 264.96 | 0.21
62746.Г2746 Наконечник JG-50 медный 50мм2 (50-10-10) луженый под опрессовку (Электромонтаж) | 1 | 25.24 | 0.03
62749.Г2749 Наконечник JG-120 медный 120мм2 (120-12-15) луженый под опрессовку (Электромонтаж) | 2 | 83.64 | 0.09
62750.Г2750 Наконечник JG-150 медный 150мм2 (150-16-17) луженый под опрессовку (Электромонтаж) | 1 | 99.48 | 0.14
62760.Т2760 "Перчатка" CCB4 125/45 термоусаживаемая 1кВ 4х(150-400)кв.мм (DSG-Canusa) | 1 | 1028.48 | 0.17
62796.Т2796 "Перчатка" 502K046/S термоусаживаемая 1кВ 4х(25-95)кв.мм (Raychem) | 1 | 556.47 | 0.69
62812.Т2812 Трубка ТУТ6/3 термоусаживаемая Dвнутр=6/3мм синяя (Термоформ Соликамск) | 1.3 | 34.38 | 0.01
62817. Г2817 Анкер 01173 S-KA 16/50 с гайкой Dвнешний=16мм L=168мм (Sormat) | 1 | 328.26 | 0.07
62830. Г2830 Анкер 70054 LA+ 10 М10 Dвнешний=12мм L=40мм забивной (Sormat) | 9 | 42.24 | 0.05
62836. Г2836 Анкер 72216 MSA 16 латунный Dвнешний=20мм L=44мм (Sormat) | 1 | 65.5 | 0.06
62837. Г2837 Анкер 402406024 GLA 08-M6-24 латунный Dвнешний=8мм L=24мм (GRAVIT) | 5 | 9.66 | 0.01
62840. Г2840 Анкер 401108030 GZA 10-М8-30 забивной Dвнешний=10мм L=30мм (GRAVIT) | 0 | 10.8 | 0.04
62840. Г2840 Анкер 77001 PFG SB 6-15 10х40мм со шпилькой (Sormat) | 3 | 144.42 | 0.03
62850.Г2850 Анкер 77014 PFG SB 10-70 со шпилькой Dвнешний=16мм L=60мм (Sormat) | 1 | 147 | 0.2
62852.Г2852 Анкер 77018 PFG SB 12-50 со шпилькой Dвнешний=20мм L=80мм (Sormat) | 2 | 230.1 | 0.21
62853.Г2853 Анкер 77021 PFG SB 16-25 со шпилькой Dвнешний=25мм L=100мм (Sormat) | 1 | 431.4 | 0.4
62866. Г2866 Анкер 77037 PFG LB M12-20 20х80мм с болтом (Sormat) | 1 | 436.2 | 0.04
62868.Г2868 Анкер 77039 PFG LB M12-70 20х80мм с болтом (Sormat) | 1 | 255.48 | 0.06
62872.Т2872 Трубка ТУТнг-LS-4/2 термоусаживаемая Dвнутр=4/2мм белая (КВТ Калуга) | 1.4 | 5.52 | 0
62878.Т2878 Трубка ТУТнг-LS-8/4 термоусаживаемая Dвнутр=8/4мм белая (КВТ Калуга) | 31.5 | 9.96 | 0.01
62879. Г2879 Анкер С00068615 PSA-HB 6 10x40мм с крюком (ПАРТНЕР) | 1 | 69.78 | 0.09
62883. Г2883 Анкер С00068619 PSA-OB 8 14x50мм с кольцом (ПАРТНЕР) | 4 | 85.08 | 0.1
62884. Г2884 Анкер С00068620 PSA-OB 10 16x60мм с кольцом (ПАРТНЕР) | 5 | 118.92 | 0.13
62885. Г2885 Анкер С00068605 PSA-LB 6-15 10х40мм с болтом (ПАРТНЕР) | 1 | 23.34 | 0.06
62891.М2891 Талреп М8 шпилька-шпилька DIN1480 ход 75мм (GoralMet) | 1 | 75.42 | 0.14
62894.Т2894 Трубка РАДПЛАСТ Т-2 4/2 термоусаживаемая Dвнутр=4/2мм синяя (Загорский ОЗП) | 2.3 | 10.92 | 0
62897.Т2897 Трубка РАДПЛАСТ Т-2 12/6 термоусаживаемая Dвнутр=12/6мм белая (Загорский ОЗП) | 0.4 | 24.9 | 0.02
62898.Т2898 Трубка РАДПЛАСТ Т-2 20/10 термоусаживаемая Dвнутр=20/10мм серая (Загорский ОЗП) | 0.1 | 66.9 | 0.03
62900. Г2900 Анкер 1590804 MHA-S M6/8х45мм распорный с болтом (Mungo) | 1 | 16.32 | 0.02
62909. Г2909 Анкер 1581009 MHA-B M8/10х95мм распорный со шпилькой (Mungo) | 2 | 52.98 | 0.06
62910. Г2910 Анкер 1581207 MHA-B M10/12х75мм распорный со шпилькой (Mungo) | 2 | 40.26 | 0.07
62918.Г2918 Анкер 77016 PFG SB 12-20 со шпилькой Dвнешний=20мм L=80мм (Sormat) | 2 | 54.42 | 0.05
62921. Г2921 Анкер 1241006АМ MSS М10/16х60мм распорный (Fasty, Китай) | 1 | 20.16 | 0.04
62942. Г2942 Шуруп 7,5х92мм по бетону, для оконных рам и дверных коробок (Китай) | 15 | 4.26 | 0
62944. Шуруп 7,5х132мм по бетону, для оконных рам и дверных коробок (Китай) | 1 | 5.4 | 0
62950.Г2950 Анкерный шуруп 71046 MMS-F 6x50мм (Sormat) | 1 | 6.72 | 0.02
62955.Г2955 Анкерный шуруп 71056 MMS-F 7,5х100мм (Sormat) | 3 | 18.12 | 0.03
62960.Г2960 Анкерный шуруп 71002 MMS-S 6х50мм (Sormat) | 1 | 12.12 | 0
62970.Г2970 Анкерный шуруп 71017 MMS-S 10х80мм (Sormat) | 4 | 30.72 | 0.06
62981. Т2981 Трубка DCGNT-R024NE 2,4/1,2мм термоусаживаемая чёрная (Contact Italia, Италия) | 0.1 | 12.12 | 0
62981.Г2981 Анкер 203108060 GRA-К 10/05-М8-60 распорный Dвнеш=10мм L=60мм с крюком (GRAVIT) | 1 | 59.22 | 0.1
62983.Г2983 Анкер 201106045 GRA-В 8/05-М6-45 распорный Dвнеш=8мм L=45мм с болтом (GRAVIT) | 1 | 14.1 | 0.03
62984. Т2984 Трубка DCGNT-R127NE 12,7/6,4мм термоусаживаемая чёрная (Contact Italia, Италия) | 8.5 | 38.4 | 0.01
62984.Г2984 Анкер 201106060 GRA-В 8/15-М6-60 распорный Dвнеш=8мм L=60мм с болтом (GRAVIT) | 1 | 15.48 | 0.04
62986.Г2986 Анкер 201108080 GRA-В 10/15-М8-80 распорный Dвнеш=10мм L=80мм с болтом (GRAVIT) | 1 | 34.55 | 0.07
62988.Г2988 Анкер 201110100 GRA-В 12/25-М10-100 распорный Dвнеш=12мм L=100мм с болтом (GRAVIT) | 1 | 48.96 | 0.1
62991. Т2991 Трубка GT0048 4,8/2,4мм термоусаживаемая черная (ETELEC ITALIA) | 1 | 12.78 | 0.01
62992.Г2992 Анкер 202106045 GRA-S 8/05-М6-45 распорный Dвнеш=8мм L=45мм со шпилькой (GRAVIT) | 4 | 15.72 | 0.04
62993.Г2993 Анкер 202108060 GRA-S 10/05-М8-60 распорный Dвнеш=10мм L=60мм со шпилькой (GRAVIT) | 7 | 27.72 | 0.04
62995. Т2995 Трубка GT0095 9,5/4,8мм термоусаживаемая черная (ETELEC ITALIA) | 0.8 | 24.9 | 0.01
63062. Г3062 Дюбель 11226030Z MNA-Z 6х35мм нейлоновый с металлическим гвоздем (Mungo) | 2 | 4.26 | 0
63112.Т3112 Трубка DERAY I 3000 4,8/1,5 термоусаживаемая черная (DSG Canusa) | 7.17 | 177.6 | 0.01
63130.Т3130 Трубка DERAY I 3000 12,7/4 термоусаживаемая черная (DSG Canusa) | 0.24 | 170.4 | 0.02
63135.Т3135 Трубка DERAY I 3000 12,7/4 термоусаживаемая синяя (DSG Canusa) | 1 | 130.2 | 0.02
63136.Т3136 Трубка DERAY I 3000 19/6 термоусаживаемая черная (DSG Canusa) | 4 | 246.6 | 0.03
63139.Т3139 Трубка DERAY I 3000 19/6 термоусаживаемая красная (DSG Canusa) | 3.6 | 227.32 | 0.03
63158.Т3158 Трубка 7100234730 / 7000037660 GTI-3000 39/13мм термоусаживаемая черная L=1м (3M) | 1 | 1274.88 | 0.1
63165.Т3165 Трубка ТТ-С 18/6 нг термоусаживаемая черная (КВТ Калуга) | 10.4 | 95.1 | 0.03
63223.Г3223 Крюк У 629 (МЗЭМИ, Москва) | 4 | 20.28 | 0.08
63234.М3234 Зажим 10мм "Duplex" DIN 8284 нержавеющая сталь для троса (Германия) | 1 | 530.16 | 0.12
63401.Г3401 Анкер 6х25мм клиновой с гвоздём | 3 | 1.38 | 0.01
63401.М3401Изолятор РШ-4 керамический коричневый (Россия) | 2 | 26.46 | 0.01
63402. Г3402 Анкер ФАС2429650 PNA M металлический для ГСК с шурупом 3,5х50мм (ПАРТНЕР) | 1 | 9.48 | 0.01
63403.Г3403 Анкер 6х40мм клиновой с гвоздём | 1 | 3.48 | 0.02
63406.Г3406 Анкер 00100 6х40мм клиновой | 1 | 15.72 | 1
63414.М3414 Изолятор ИТ-30 (ИТО-30) траверсный, керамический (Россия) | 10 | 211.2 | 0.05
63415.Г3415 Анкер 90341016 пластмассовый для ГСК (Wurth Германия) | 1 | 19.08 | 0
63416.М3416 Колпачок К-5/КП-18 пластмассовый, для изолятора ТФ-20 (Россия) | 1 | 5.7 | 0
63426.Г3426 Анкер S75120 КВТМ10 14х70мм металлический для лёгкого бетона (Sormat) | 1 | 37.14 | 0.01
63436.М3436 Траверса ТН-13 левосторонняя на 1 изолятор ТФ-20 (Россия) | 1 | 258 | 4.3
63487. Т3487 Трубка HTS-60 60/30мм термоусаживаемая жёлтая (Электромонтаж) | 2 | 70.56 | 0.08
63488. Т3488 Трубка HTS-60 60/30мм термоусаживаемая зелёная (Электромонтаж) | 1.1 | 67.2 | 0.08
63489. Т3489 Трубка HTS-60 60/30мм термоусаживаемая синяя (Электромонтаж) | 0.15 | 75.24 | 0.08
63490. Т3490 Трубка HTS-60 60/30мм термоусаживаемая красная (Электромонтаж) | 0.2 | 79.32 | 0.08
63492. Т3492 Трубка HTS-80 80/40мм термоусаживаемая жёлтая (Электромонтаж) | 0.2 | 133.44 | 0.09
63496. Т3496 Трубка HTS-80 80/40мм термоусаживаемая прозрачная (Электромонтаж) | 0.2 | 92.64 | 0.09
63563. Г3563 Наконечник SV5.5-5 медный 6,0-5 вилочный 6мм2 изолированный желтый (Электромонтаж) | 6 | 2.6 | 0
63565. Г3565 Наконечник SV5.5-8 медный 6,0-8 вилочный 6мм2 изолированный желтый, ПВХ (Электромонтаж) | 2 | 3 | 0
63567.Т3567 Набор ТМАРК-25-21095YL 9,5/4,8мм жёлтых термоусаживаемых трубок (ECS Cable Protection Россия) | 1 | 75.36 | 0.04
63684.Д3684 Короб 00312 TMR 16х12мм самоклеящийся 1 канал (ДКС) | 4 | 206.46 | 0.05
63720.Г3720 Анкер ВМ F0452 TМ 9 GG 9x45мм металлический с кольцом (ВМ) | 2 | 6.78 | 0.01
63730.Г3730 Анкер ВМ F2001 TМN 6 10x45мм М6 металлический (ВМ) | 1 | 15.48 | 0.01
63736.Г3736 Анкер ВМ F2013 TМN S 10 15x60мм металлический с болтом (ВМ) | 1 | 23.28 | 0.09
63752.Г3752 Анкер ВМ F7003 TРN 10 16x60мм М10 металлический (ВМ) | 1 | 40.2 | 0.08
63756.Г3756 Анкер ВМ F7013 TРN S 10 16x60мм металлический с болтом (ВМ) | 2 | 30.9 | 0.1
63766.Г3766 Анкер ВМ F7081 TРN 6 V 12x45мм металлический с гайкой (ВМ) | 1 | 20.22 | 0.03
63770.Г3770 Анкер BM F1311 VP S нейлоновый с шурупом для ГСК (100шт) (ВМ) | 1 | 561.66 | 0.36
63777.Г3777 Анкер BM F1084 AM 4 DV 4х95мм со шпилькой (BM) | 1 | 9 | 0.02
63783.Г3783 Анкер BM F3131 TMP 12x115мм металлический с болтом (ВМ) | 1 | 70.62 | 0.1
63787.Г3787 Анкер BM F8006 TРP 10x90мм металлический с гайкой (ВМ) | 1 | 24.1 | 0.06
63789.Г3789 Анкер BM F8008 TРP 12x95мм металлический с гайкой (ВМ) | 1 | 19.38 | 0.09
63790.Г3790 Анкер BM F8009 TРP 12x110мм металлический с гайкой (ВМ) | 1 | 44.64 | 0.1
63841.Г3841 Наконечник FRD1.25-156 латунный 0,5-1,5мм2 "розетка" d=4мм изолированный (Электромонтаж) | 2 | 1.14 | 0
63845. Г3845 Наконечник MPD2-195 латунный 1,5-2,5мм2 "вилка" d=5мм изолированный (Электромонтаж) | 1 | 1.14 | 0.01
63907.М3907 Муфта 4ПКТп-1-150/240 конц. термоусаж. (1кВ, пласт. из-я, без брони) (КВТ Калуга) | 1 | 642.24 | 0.7
63999.Д3999 Переходник 01408 с короба 90х50мм на короб 140х50мм (ДКС) | 2 | 580.68 | 0.02
64001.М4001 Муфта 1П5КВТп-0 концевая термоусаж. 1кВ,5х(6-10)пласт-вая из-я, без брони (Термофит С.-Петербу | 1 | 390.06 | 0.2
64012. Д4012 Короб 00149 перфорированный Т1-F 40х80мм шаг перфорации 8/12 (ДКС IBOCO) | 24 | 180.5 | 0.89
64013.Д4013 Короб 00263RL перфорированный RL12 80х40мм шаг перфорации 8/12 синий (ДКС) | 2 | 220.2 | 0.62
64015. Д4015 Короб 00152 перфорированный Т1-F 80х80мм шаг перфорации 8/12 (ДКС IBOCO) | 2 | 272.71 | 1.67
64052.Г4052 Дюбель-гвоздь КР DP76 8х76мм, с увеличенной пластиковой шайбой D=35мм (МПЗ Муром) | 1 | 3.18 | 0.02
64065.М4065 Муфта конц. термоусаж. 4КНТп 1-240 (1кВ,(150-240)пласт. и бум.из-я,броня) (Михневский ЗЭИ) | 1 | 2164.26 | 1.8
64078.Д4078 Маркировка 07501 DUCTAMARK 1 для перфор. каналов с шагом перфорации 8/12 (ДКС) | 2 | 21.96 | 0.01
64088.Д4088 Короб 00140 перфорированный T1 100х60мм шаг перфорации 8/12 серый (ДКС IBOCO) | 30 | 265.84 | 1.78
64099.Д4099 Фиксатор 06502 DUCTAFIX R4 для перфорированных каналов (ДКС IBOCO) | 2 | 1.32 | 0.01
64249.Г4249 70мм2.Медный нак-к импортный под опрессовку | 4 | 92.04 | 0
64251.Г4251 95мм2.Медный нак-к импортный под опрессовку | 21 | 117.48 | 0
64253.Г4253. 120мм2.Медный нак-к импортный под опрессовку | 11 | 145.44 | 0
64266.Г4266 Наконечник 95-12-16 медный 95мм2 луженый под опрессовку (Calter Индия) | 1 | 42.54 | 0.06
64286.Г4286 Наконечник 185-20-21 медный 185мм2 луженый под опрессовку (Calter Индия) | 1 | 101.22 | 0.15
64301.М4301 Муфта соединительная POLJ-01/5x(1-6)кв.мм термоусаж. 1кВ, сшит.ПЭ и ПВХ из-я (Raychem) | 1 | 2694.48 | 0.1
64302.М4302 Муфта соединительная POLJ-01/4x(4-16)кв.мм термоусаж. 1кВ, сшит.ПЭ и ПВХ из-я (Raychem) | 6 | 2197.98 | 0.19
64311.М4311 Муфта соединит.POLJ-01/4x(70-120)-Ткв.мм термоусаж.1кВ,сшит.ПЭ и ПВХ из-я броня (Raychem) | 1 | 5594.94 | 1.4
64313.М4313 Муфта соединит.POLJ-01/4x(150-240)-Ткв.мм термоусаж.1кВ,сшит.ПЭ и ПВХ из-я броня (Raychem) | 1 | 7963.44 | 2.2
64318.М4318 Муфта соединительная SMOE 81513 термоусаж. 1кВ 4х(16-50)кв.мм, сшит.ПЭ и ПВХ из-я (Raychem) | 3 | 994.14 | 0.4
64319.М4319 Муфта соединительная SMOE 81514 термоусаж. 1кВ 4х(70-150)кв.мм, сшит.ПЭ и ПВХ из-я (Raychem) | 24 | 1892.22 | 0.9
64335. М4335 Муфта 7000035336 соединит.91-NBA0 с наполнит. 1кВ 4х(1,5-4)-5х(1,5-2,5)кв.мм сшит.ПЭ из-я (3 | 1 | 3259.5 | 0.28
64365.М4365 Муфта соединительная SMOE 81141 термоусаживаемая 1кВ (8-14)х(1,5-2,5)кв.мм (Raychem) | 1 | 1104.36 | 0.25
64379.М4379 Муфта 80-6101-5458-7 DBY соед./ответ. с наполнит. для медных проводов 30В 2х(0,75-2,5)кв.мм (З | 1 | 71.12 | 0.1
64381. М4381 Муфта соединит. DCGCI025P с наполнителем 1кВ 1-5х(1,5-50)кв.мм сшит. ПЭ и ПВХ из-я (Contact I | 1 | 664.91 | 0.75
64387. М4387 Муфта ответвит. DCGCY180P с наполнителем 1кВ 1-5х(1,5-50)кв.мм сшит. ПЭ и ПВХ из-я (Contact I | 1 | 775.15 | 0.75
64396.М4396 Муфта TE-1000-1685-2 соединит. 91AHSC6 термоусаж. 1кВ (3х1-4х6) кв.мм, сшит.ПЭ и ПВХ из-я (3М) | 2 | 770.52 | 1
64500.М4500 Муфта соед.-ответв. RAYGEL-PLUS-2 с наполн. 1кВ 3-5х(1,5-6)кв.мм, сшит.ПЭ и ПВХ из-я (Raychem) | 17 | 3411.66 | 0.17
64503.М4503 Муфта соединит. GelBox-25-5 с наполнителем 1кВ 5х(6-16)кв.мм, сшит.ПЭ и ПВХ из-я (Raychem) | 0 | 5239.38 | 0.75
64510.М4510 Муфта 5633 соединительная с наполнителем 250В 3х2,5кв.мм IP68 серая (Steab Италия) | 2 | 454.74 | 0.11
64511.М4511 Муфта 5633/6 соединительная с наполнителем 12-24В 4х2,5кв.мм IP68 серая (Steab Италия) | 2 | 447.66 | 0.11
64512.М4512 Муфта 5625 соединительная с наполнителем 250В 3х4кв.мм IP68 черная (Steab Италия) | 3 | 772.2 | 0.2
64514.М4514 Муфта 5665 соединительная с наполнителем 250В 2х2,5кв.мм IP68 чёрная (Steab Италия) | 1 | 437.88 | 0.09
64515.М4515 Муфта 5650 соединительная с наполнителем 250В 6х2,5кв.мм IP68 чёрная (Steab Италия) | 1 | 1134.9 | 0.18
64516.М4516 Муфта 5650/3 соединительная с наполнителем 250В 3х2,5кв.мм IP68 чёрная (Steab Италия) | 0 | 805.8 | 0.18
64521.Г4521 Наконечник НБ-0 алюминиевый 16-25мм2 с болтами со срывными головками (Россия) | 1 | 227.22 | 0.02
64528.Г4528 Наконечник НКВк алюминиевый 70-120мм2 c болтами со срывными головками (ТД Скала Москва) | 1 | 176.76 | 0.21
64530. М4530 Муфта соединит. DCBREAK25 с наполнителем 1кВ 1х(1,5-25)кв. мм чёрная (Contact Italia, Италия) | 4 | 546.66 | 0.16
64535. М4503 Соединитель модульный DCMC-06 латунный 1,5-6мм2 зажимной полимерный корпус 2 винта (Contact I | 45 | 108.3 | 0.03
64540. М4540 Муфта SH6801C соединительная с гелевым наполнителем 1кВ 3х(2,5-6)кв.мм IP68 (ETELEC ITALIA) | 1 | 2408.11 | 0.78
64597.М4597 Муфта переходная EPKJ0828 термоусаж. 1кВ 4х(16-25)кв.мм с бумаж. на сшит.ПЭ и ПВХ из-ю (Rayche | 1 | 3157.14 | 0.25
64602.М4602 Муфта ответвит. BMHM 1001-4В1-4874 термоусаж. 1кВ 4х(35-70) кв.мм отв. 4х(6-50) кв.мм (Raychem | 0 | 5800.56 | 4.2
64605. Д4605 Короб 036207 Lina25 перфорированный 40х60мм шаг перфорации 6/6,5 синий (Legrand) | 0 | 552.48 | 0.12
64606.М4606 Муфта соединит. BV-0-GD-KS0-I с наполнителем 1кВ 5х(1,5-6)кв.мм, сшит.ПЭ и ПВХ из-я (Raychem) | 0 | 3810 | 1.1
64635.М4635 Муфта ответвит. BAV-2U-GD-KK2/4 с наполнителем 1кВ 4х(6-25) кв.мм отв. 4х(4-25) кв.мм (Raychem | 0 | 5966.52 | 1.8
64690.М4690 Муфта ответвит. SMOE 81601 термоусаж. 1кВ 5х(2,5-10) кв.мм отв. 5х(2,5-10) кв.мм (Raychem) | 0 | 4982.64 | 0.2
64698.М4698 Муфта ответвит. BMHM 1031-4С1-СЕЕ01 термоусаж. 1кВ 4х(16-185) кв.мм отв. 4х(16-95) кв.мм (Rayc | 1 | 4723.49 | 5
64703.М4703 Муфта концевая EPKT0031-CEE01 термоусаж. 1кВ 4х(25-70) сшит.ПЭ и ПВХ из-я броня (Raychem) | 1 | 2099.48 | 0.2
64723.М4723 Муфта концевая POLT-01/5x35-70-CEE01-L12 термоусаж. 1кВ 5х(35-70) сшит.ПЭ и ПВХ из-я броня (Ra | 1 | 3752.88 | 0.7
64784.М4784 Муфта конц. POLT-12E/1XО-L12 термоусаж. 10кВ 1x(185-400)кв.мм сшит.ПЭ и ПВХ из-я (Raychem) | 1 | 8077.98 | 3
64801.Г4801.Гильза ГМЛ(о) 25 медная 25мм2 лужёная с технологическим окном (КВТ Калуга) | 4 | 16.56 | 0
64890.Д4890 Суппорт 030781 для мини-колонн 30741 (Legrand) | 8 | 94.86 | 0.25
64891.Д4891 Расширение 030782 для суппорта 30781 (Legrand) | 6 | 76.14 | 0.1
64894.Д4894 Вставка 72910 дополнительная 125х125мм в колонну (Экопласт) | 8 | 286.32 | 0.05
64895.Д4895 Стойка MAS 140/10 6356311 L=1400мм для подведения питания (OBO Bettermann Германия) | 1 | 4602.72 | 5
64896.Д4896 Крышка MASD 90 6356915 L=900мм для стойки (OBO Bettermann Германия) | 4 | 2669.28 | 1.6
64897.Д4897 Основание SF 140/11 6356397 стойки (OBO Bettermann Германия) | 1 | 2901.12 | 1.84
65000.М5000 Плетёнка ПМЛ-4х5 медная луженая для кабеля D=4-5мм (Автопровод Беларусь) | 1.6 | 46.38 | 0.01
65002.М5002 Плетёнка ПМЛ-3х6 медная луженая для кабеля D=3-6мм (Автопровод Беларусь) | 1 | 46.26 | 0.01
65003.М5003 Плетёнка ПМЛ-6х10 медная луженая для кабеля D=6-10мм (Автопровод Беларусь) | 1 | 96.12 | 0.03
65004.М5004 Плетёнка ПМЛ-10х16 медная луженая для кабеля D=10-16мм (Автопровод Беларусь) | 0.2 | 134.7 | 0.06
65006.М5006 Плетёнка ПМЛ-24х30 медная луженая для кабеля D=24-30мм (Автопровод Беларусь) | 0 | 358.98 | 0.14
65007.М5007 Плетёнка ПМЛ-30х40 медная луженая для кабеля D=30-40мм (Автопровод Беларусь) | 6 | 379.32 | 0.15
65010.М5010 Плетёнка ПСО-6х10 стальная оцинкованная для кабеля D=6-10мм (Автопровод Беларусь) | 0.2 | 71.64 | 0.06
65034.М5034 Оплётка 15PET - 6 кабельная 4-10,5мм полиэстер черная (IPROTEX Германия) | 4.5 | 38.58 | 0.01
65039.М5039 Оплётка 15PET - 12 кабельная 10-16мм полиэстер черная (IPROTEX Германия) | 0 | 119.94 | 0.01
65040.М5040 Оплётка 15PET - 16 кабельная 11-24мм полиэстер черная (IPROTEX Германия) | 5 | 108.18 | 0.01
65041.М5041 Оплётка 15PET - 20 кабельная 12-30мм полиэстер черная (IPROTEX Германия) | 0 | 121.32 | 0.01
65050.М5050 Оплётка 15PET - 12 кабельная 10-16мм полиэстер серая (IPROTEX Германия) | 0.4 | 104.46 | 0.01
65063.М5063 Оплётка 15PET - 10 кабельная 6-15мм полиэстер синяя (IPROTEX Германия) | 1.1 | 44.04 | 0.01
65064.М5064 Оплётка 15PET - 12 кабельная 10-16мм полиэстер синяя (IPROTEX Германия) | 2 | 53.28 | 0.01
65065.М5065 Оплётка 15PET - 16 кабельная 11-24мм полиэстер синяя (IPROTEX Германия) | 4 | 59.88 | 0.01
65072.М5072 Оплетка innoSHRINK XTFS 40/20мм термоусаживаемая черная (Innotect GmbH) | 6 | 196.74 | 0.01
65078.М5078 Оплетка innoSNAP 70PET-13 cамозакрывающаяся 10-13мм полиэстер черная (Innotect GmbH) | 0.1 | 199.56 | 0.01
65120.Г5120 Наконечник 1650/8 из листовой меди 4-6мм2 кольцевого типа неизолированный (Gustav Klauke GmbH) | 2 | 18.94 | 0
65127.Г5127 Наконечник 1652/12 из листовой меди 10мм2 кольцевого типа неизолированный (Gustav Klauke GmbH) | 1 | 42.87 | 0
65142.Г5142 Наконечник 1655/12 из листовой меди 35мм2 кольцевого типа неизолированный (Gustav Klauke GmbH) | 1 | 33.12 | 0.01
65239. М5239 Клемма 7510006 ASK1 заземления латунь никелированная для проводника D=8-10мм (f-tronic Герман | 2 | 219.54 | 0.07
65243.Г5243 Наконечник BM 033559 медный 150мм2 (150-14) наклонный (90 град) под опрессовку (ВМ Италия) | 1 | 85.68 | 0.08
65314. Г5314 Заклёпка 4,0х12мм комбинированная (Китай) | 571 | 0.9 | 0
65412.Г5412 Наконечник ТМЛ(о)185-16-18,8 медный луженый 185мм2 под опрессовку (КВТ Калуга) | 1 | 76.44 | 0.14
65504.Г5504 Наконечник BM 002071 медный 2,5мм2 (2,5-3) изолированный под опрессовку, полиамид (BM Италия) | 1 | 17.16 | 0
65505.Г5505 Наконечник BM 002191 медный 2,5мм2 (2,5-4) изолированный под опрессовку, полиамид (BM Италия) | 1 | 17.04 | 0
65507.Г5507 Наконечник BM 002311 медный 2,5мм2 (2,5-6) изолированный под опрессовку, полиамид (BM Италия) | 1 | 16.42 | 0
65511.Г5511 Наконечник BM 003311 медный 6мм2 (6-6) изолированный под опрессовку, полиамид (BM Италия) | 1 | 23.7 | 0
65540.Г5540 Наконечник BM 00649 медный 25мм2 (25-12) изолированный под опрессовку, полиамид (BM Италия) | 1 | 39.89 | 0.01
65542.Г5542 Наконечник BM 00731 медный 35мм2 (35-6) изолированный под опрессовку (BM Италия) | 1 | 18.72 | 0.03
65544.Г5544 Наконечник BM 00737 медный 35мм2 (35-8) изолированный под опрессовку (BM Италия) | 1 | 18.84 | 0.02
65547.Г5547 Наконечник ВМ 00744 медный 35мм2 (35-10) изолированный под опрессовку (ВМ Италия) | 1 | 35.22 | 0.02
65560.Г5560 Наконечник ВМ 00937 медный 70мм2 (70-8) изолированный под опрессовку, полиамид (ВМ Италия) | 1 | 81.28 | 3.08
65562.Г5562 Наконечник ВМ 00949 медный 70мм2 (70-12) изолированный под опрессовку (ВМ Италия) | 2 | 33.66 | 0.03
65571.Г5571 Наконечник ВМ 05243 медный 120мм2 (120-10) изолированный под опрессовку (ВМ Италия) | 2 | 68.16 | 0.1
65572.Г5572 Наконечник ВМ 05249 медный 120мм2 (120-12) изолированный под опрессовку (ВМ Италия) | 1 | 67.8 | 0.06
65576.Г5576 Наконечник ВМ 05343 медный 150мм2 (150-10) изолированный под опрессовку (ВМ Италия) | 1 | 100.98 | 0.1
65582.Г5582 Наконечник ВМ 05455 медный 185мм2 (185-14) изолированный под опрессовку (ВМ Италия) | 1 | 162.78 | 0.12
65583.Г5583 Наконечник ВМ 05461 медный 185мм2 (185-16) изолированный под опрессовку (ВМ Италия) | 1 | 162.78 | 0.12
65713.У5713 Болт М6х20мм с покрытием (Россия-Беларусь) | 1 | 5.28 | 0.01
65723. У5723 Болт М8х50мм с покрытием (Россия-Беларусь) | 4 | 10.26 | 0.05
65729. У5729 Болт М10х50мм с покрытием (Россия-Беларусь) | 1 | 19.44 | 0.06
65762. У5762 Болт М16х50мм с покрытием (Россия-Беларусь) | 1 | 25.32 | 0.12
65773.У5773 Болт М20х50мм с покрытием (Россия-Белоруссия) | 10 | 21.24 | 0.05
65844. У5844 Винт 6х30мм с покрытием шлиц полукруглая головка (Россия) | 1 | 1.08 | 0.02
65911.Г5911 Винт 4х10 с покрытием крест потай (Россия) | 0.1 | 278.4 | 1
65912. Г5912 Винт 4х16 с покрытием крест потай (Россия) | 3.2 | 249.6 | 1
65913.Г5913 Винт 4х20 с покрытием крест потай (Россия) | 0.2 | 229.2 | 1
65921.Г5921 Винт 5х10 с покрытием крест потай (Россия) | 0.05 | 198.6 | 1
65925.Г5925 Винт 5х50 с покрытием крест потай (Россия) | 0.3 | 171 | 1
65932. Г5932 Винт 6х16 с покрытием крест потай (Россия) | 0.42 | 159.6 | 1
66157.Г6157 Гайка-"барашек" М16 с покрытием | 1 | 40.5 | 0.09
66305.У6305 Шайба 3мм плоская с покрытием (Россия) | 399 | 0.06 | 0
66339.У6339 Шайба 20мм пружинная "гровер" с покрытием (Россия) | 3 | 2.1 | 0.01
66402. М6402 Пружина 7000032604 роликовая CFS P 59 для кабеля D=4,0-10,0 мм (3М) | 1 | 113.58 | 0
66403.У6403 Болт М5х16мм DIN 933 полиамид (Германия) | 2 | 3.49 | 0
66405. М6405 Пружина 7000032607 роликовая CFS P 62 для кабеля D=18,5-29,0 мм (3М) | 1 | 221.46 | 0.01
66405.У6405 Болт М6х10мм DIN 933 полиамид (Германия) | 8 | 2.06 | 0
66406. Г6406 Хомут NORMA TORRO 30-45/9 червячный оцинкованный (Norma Group) | 54 | 26.88 | 0.06
66407. М6407 Пружина 7000032609 роликовая CFS P 64 для кабеля D=31,0-50,0 мм (3М) | 4 | 305.46 | 0.02
66407.У6407 Болт М6х16мм DIN 933 полиамид (Германия) | 1 | 2.22 | 0
66410.У6410 Болт М6х30мм DIN 933 полиамид (Германия) | 1 | 3.6 | 0
66411.М6411 Лак БТ-577 битумный (кузбасслак) 3л (2,6кг) (Россия) | 1 | 196.59 | 2.6
66420.У6420 Винт М4х10мм DIN 84 с цилиндрической головкой полиамид (Германия) | 117 | 1.43 | 0
66423.У6423 Винт М4х20мм DIN 84 с цилиндрической головкой полиамид (Германия) | 9 | 2.2 | 0
66429.У6429 Винт М5х16мм DIN 84 с цилиндрической головкой полиамид (Германия) | 1 | 2.79 | 0
66433. М6433 Компаунд 7000006197 Scotchcast Resin 2123 D полибутадиеновый удаляемый 0,6кг (3М) | 0 | 2730.78 | 0.75
66438.У6438 Винт М6х30мм DIN 84 с цилиндрической головкой полиамид (Германия) | 2 | 5.16 | 0
66440.У6440 Винт М4х12мм DIN 963 с потайной головкой полиамид (Германия) | 3 | 3.47 | 0
66445.У6445 Винт М6х20мм DIN 963 с потайной головкой полиамид (Германия) | 13 | 5.28 | 0
66446.Г6446 Хомут KPV 15/20мм стальной резиноармированный "Руббер" (Китай) | 58 | 22.52 | 0.02
66451.У6451 Винт М5х12мм DIN 85 с полукруглой головкой полиамид (Германия) | 9 | 1.98 | 0
66459.Г6459 Хомут KPV 15/40мм стальной резиноармированный "Руббер" | 1 | 24.28 | 0.16
66461.У6461 Гайка М4 DIN 555 полиамид (Германия) | 18 | 1.26 | 0
66462.У6462 Гайка М5 DIN 555 полиамид (Германия) | 1 | 1.56 | 0
66464.У6464 Гайка М8 DIN 555 полиамид (Германия) | 1 | 2.71 | 0
66468.Г6468 Хомут 26-28/20мм силовой стальной оцинкованный W1 (Китай) | 1 | 37.68 | 0.04
66470.Г6470 Хомут 32-35/20мм силовой стальной оцинкованный W1 (Китай) | 1 | 52.74 | 0.04
66470.У6470 Шайба 4,3х9мм DIN 125 A полиамид (Германия) | 46 | 0.55 | 0
66471.У6471 Шайба 5,3х10мм DIN 125 A полиамид (Германия) | 50 | 0.64 | 0
66472.У6472 Шайба 6,4х12мм DIN 125 A полиамид (Германия) | 10 | 0.98 | 0
66480.Г6480 Хомут PL-9 (10-16)/W1 червячный оцинкованный (Fortisflex) | 2 | 6.72 | 0.01
66481.Г6481 Хомут PL-9 (12-20)/W1 червячный оцинкованный (Fortisflex) | 1 | 6.84 | 0.02
66486.Г6486 Замок 5608520000 NB А9 W1 9мм из оцинкованной стали (Norma Group) | 1 | 25.56 | 0.1
66487. Г6487 Замок червячный 5608565001 NB G12 W1 12 мм из оцинкованной стали (Norma Group) | 2 | 57.72 | 0.01
66491.Г6491 Хомут СМР 15-16мм стальной резиноармированный "Руббер" (Fortisflex) | 1 | 13.97 | 0.02
66493.Г6493 Хомут СМР 25-26мм стальной резиноармированный "Руббер" (Fortisflex) | 4 | 19.8 | 0.03
66495.М6495 Компаунд DE-7000-1625-1 Scotchcast № 4 эпоксидный 0,21кг (3М) | 1 | 335.3 | 0.35
66498.М6498 Манжета DE-2729-0978-4 HDCW 35/10 ремонтная термоусаживаемая L=250 мм (3М) | 1 | 371.46 | 0.15
66533.Г6533 Хомут 312001719 17-19мм трубный с резиновым уплотнителем 2 винта (Чехия) | 10 | 36.96 | 0.03
66536.Г6536 Хомут 312003138 31-38мм трубный с резиновым уплотнителем 2 винта (Чехия) | 2 | 45.14 | 0.01
66543. Г6543 Винт-шуруп 41080 JRL 8х40 для трубных хомутов (Sormat) | 2 | 11.36 | 0.01
66603.Г6603 Скоба GN8 металлическая 8мм, 1 лапка (Donpel Италия) | 140 | 1.56 | 0.01
66605.Г6605 Скоба GN12 металлическая 12мм, 1 лапка (Donpel Италия) | 83 | 1.54 | 0.08
66606.Г6606 Скоба GN14 металлическая 14мм, 1 лапка (Donpel Италия) | 83 | 1.68 | 0.01
66607.Г6607 Скоба GN16 металлическая 16мм, 1 лапка (Donpel Италия) | 171 | 1.62 | 0.01
66608.Г6608 Скоба GN20 металлическая 20мм, 1 лапка (Donpel Италия) | 3007 | 2.3 | 0.01
66610.Г6610 Скоба GN25 металлическая 25мм, 1 лапка (Donpel Италия) | 352 | 2.57 | 0.01
66613.Г6613 Скоба GN50 металлическая 50мм, 1 лапка (Donpel Италия) | 150 | 7.62 | 0.02
66615.Г6615 Скоба CZ12 металлическая 12мм, 2 лапки (Donpel Италия) | 141 | 1.95 | 0.01
66616.Г6616 Скоба CZ14 металлическая 14мм, 2 лапки (Donpel Италия) | 6 | 2.02 | 0.01
66617.Г6617 Скоба CZ16 металлическая 16мм, 2 лапки (Donpel Италия) | 98 | 2.04 | 0.01
66618.Г6618 Скоба CZ20 металлическая 20мм, 2 лапки (Donpel Италия) | 211 | 2.28 | 0.01
66621.Г6621 Скоба CZ32 металлическая 32мм, 2 лапки (Donpel Италия) | 8 | 4.58 | 0.01
66623.Г6623 Скоба CZ40 металлическая 40мм, 2 лапки (Donpel Италия) | 50 | 4.51 | 0.01
66625.Г6625 Скоба CZ50 металлическая 50мм, 2 лапки (Donpel Италия) | 214 | 5.93 | 0.01
66626.Г6626 Скоба 1009052 металлическая оцинкованная 8мм, 1 лапка (OBO Bettermann) | 10 | 15.66 | 0
66627.Г6627 Скоба 1009192 металлическая оцинкованная 16мм, 1 лапка (OBO Bettermann) | 4 | 21.78 | 0.01
66628.Г6628 Скоба 1018280 металлическая оцинкованная 28мм, 2 лапки (OBO Bettermann) | 3 | 23.04 | 0.01
66644.Г6644 Скоба 6мм металлическая, 1 лапка (Россия) | 52 | 0.95 | 0
66645.Г6645 Скоба 8мм металлическая, 1 лапка (Россия) | 52 | 1.18 | 0
66646.Г6646 Скоба 10мм металлическая, 1 лапка (Россия) | 83 | 1.68 | 0
66648.Г6648 Скоба 15мм металлическая, 1 лапка (Россия) | 17 | 1.92 | 0.01
66654.Г6654 Скоба 16мм оцинкованная, 2 лапки (упаковка 25шт) (Россия) | 14 | 86.88 | 0.1
66655.Г6655 Скоба 20мм оцинкованная, 2 лапки (упаковка 25шт) (Россия) | 43 | 79.74 | 0.12
66656.Г6656 Скоба 25мм оцинкованная, 2 лапки (упаковка 25шт) (Россия) | 24 | 91.2 | 0.12
66657.Г6657 Скоба 32мм оцинкованная, 2 лапки (упаковка 25шт) (Россия) | 13 | 82.92 | 0.15
66661.Г6661 Скоба CH-75 подвесная металлическая 3/4" (Китай) | 6 | 14.64 | 0.04
66665.Г6665 Скоба 22200 подвесная металлическая 2" (Hanysen Китай) | 7 | 20.19 | 0.01
66689. Г6689 Скоба 32мм металлическая, 2 лапки (Россия) | 5 | 4.56 | 0.01
66690.Г6690 Скоба 40мм металлическая, 2 лапки (Россия) | 10 | 5.26 | 0.02
66691.Г6691 Скоба 47мм металлическая, 2 лапки (Россия) | 110 | 3.53 | 0.02
66694.Г6694 Скоба 62мм металлическая, 2 лапки (Россия) | 232 | 6.67 | 0.03
66731.Г6731 Серьга 2222051 для кабеля светло-серая 5мм (OBO Bettermann) | 137 | 3.96 | 0
66737.Г6737 Серьга 2222140 для кабеля светло-серая 14мм (OBO Bettermann) | 36 | 11.76 | 0
66738.Г6738 Серьга 2222167 для кабеля светло-серая 16мм (OBO Bettermann) | 52 | 12.78 | 0
66740.Г6740. Серьга АСС-1 для кабеля белая 3мм (AVC Тайвань) | 18 | 2.46 | 0
66742.Г6742. Серьга АСС-2 для кабеля белая 6мм (AVC Тайвань) | 41 | 2.7 | 0
66744.Г6744 Серьга АСС-3 для кабеля белая 9мм (AVC Тайвань) | 5 | 3.72 | 0
66745.Г6745 Серьга АСС-3.5 для кабеля белая 11мм (AVC Тайвань) | 8 | 3.34 | 0
66746.Г6746 Серьга АСС-4 для кабеля белая 12мм (AVC Тайвань) | 15 | 5.96 | 0
66750.Г6750 Серьга АСС-8 для кабеля белая 22-28мм (AVC Тайвань) | 30 | 8.94 | 0
66752.Г6752 Серьга АСС-1-В для кабеля черная 3мм (AVC Тайвань) | 11 | 2.78 | 0
66756.Г6756 Серьга АСС-3-В для кабеля черная 9мм (AVC Тайвань) | 62 | 3.96 | 0
66757.Г6757 Серьга АСС-3.5 -В для кабеля черная 11мм (AVC Тайвань) | 18 | 4.32 | 0
66758.Г6758 Серьга АСС-4-В для кабеля черная 12мм (AVC Тайвань) | 44 | 6.76 | 0
66759.Г6759 Серьга АСС-4.5-В для кабеля черная 14мм (AVC Тайвань) | 33 | 6.96 | 0
66760.Г6760 Серьга АСС-5-В для кабеля черная 15мм (AVC Тайвань) | 25 | 6.6 | 0
66762.Г6762 Серьга АСС-8-В для кабеля черная 22-28мм (AVC Тайвань) | 13 | 9.61 | 0
66776.Г6776 Серьга для кабеля белая 6мм (РосДюбель Н.Новгород) | 254 | 0.59 | 0
66806.Г6806 Клипса 2AFC-20 белая самоклеящаяся 3-6x10-25мм для плоского кабеля (ДКС Италия) | 98 | 13.32 | 0
66807.Г6807 Скоба 47004 полиэтилен белая D=4мм с гвоздем для кругл. кабеля (100шт) (Экопласт) | 5 | 42.48 | 0.04
66808.Г6808 Скоба 47005 полиэтилен белая D=5мм с гвоздем для кругл. кабеля (100шт) (Экопласт) | 5 | 49.56 | 0.05
66813.Г6813 Скоба 47010 полиэтилен белая D=10мм с гвоздем для кругл. кабеля (100шт) (Экопласт) | 2 | 89.5 | 0.15
66814.Г6814 Скоба 47012 полиэтилен белая D=12мм с гвоздем для кругл. кабеля (100шт) (Экопласт) | 3 | 114.06 | 0.16
66815.Г6815 Скоба 47104 полиэтилен белая 3,8х4мм с гвоздем для плоск. кабеля (100шт) (Экопласт) | 3 | 46.67 | 0.04
66820.Г6820 Скоба 47109 полиэтилен белая 5,4х9мм с гвоздем для плоск. кабеля (100шт) (Экопласт) | 1 | 69.58 | 0.12
66824.Г6824 Дужка-скоба 2204983 для кабеля двойная ПВХ (OBO Bettermann) | 9 | 26.92 | 0.02
66827. Г6827 Клипсы 7100108710 / 7000038148 "Command" самоклеящиеся для круглого кабеля прозрачные D=5мм ( | 2 | 182.88 | 0.02
66845.М6845 Спрей 7100047906 / 7000006679 Scotch 1602 красный изолирующий 0,4л (3М) | 0 | 1048.92 | 0.67
66848. М6848 Спрей 7100037105 / 7000006681 Scotch 1625 для очистки контактов 0,4л (3М) | 0 | 1064.76 | 0.95
66851.М6851 Нейтрализатор ржавчины 7100047862 / 7000006641 Scotch 1633 0,4л (3М) | 0 | 1206.24 | 0.94
66861.Г6861 Дюбель 503506025 SP-D / S75401 NT6х25 для скоб (Sormat) | 1 | 0.54 | 0.01
66870.Г6870 Скоба 47014 полиэтилен белая D=14мм с гвоздем для кругл. кабеля (100шт) (Экопласт) | 4 | 150.78 | 0.17
66871.Г6871 Скоба 47114 полиэтилен белая 8х14мм с гвоздем для плоск. кабеля (100шт) (Экопласт) | 5 | 147.9 | 0.17
66882.Г6882 Скоба LS704/LD134 для светодиодной ленты 8мм (Feron Китай) | 9 | 7.98 | 0
66889.Г6889 Скоба R-9 белая D=9мм с гвоздем для круглого кабеля (Электромонтаж) | 40 | 0.36 | 0.01
66891.Г6891 Скоба R-12 белая D=12мм с гвоздем для круглого кабеля (Электромонтаж) | 23 | 0.6 | 0.01
66896.Г6896 Скоба F-8 белая с гвоздем для плоского кабеля 8мм (Электромонтаж) | 10 | 0.3 | 0.01
66897. Г6897 Скоба F-9 белая с гвоздем для плоского кабеля 9мм (Электромонтаж) | 9 | 0.42 | 0.01
66899.Г6899 Скоба F-12 белая с гвоздем для плоского кабеля 12мм (Электромонтаж) | 44 | 0.6 | 0.01
66901.Г6901 Хомут 18222 гибкий 9х260мм/9х265мм черный с двойным замком атмосферостойкий (АВВ) | 107 | 10.15 | 0.01
66902.Г6902 Хомут 18224 гибкий 9х360мм черный с двойным замком атмосферостойкий (АВВ) | 13 | 12.78 | 0.01
66903.Г6903 Хомут 18220 гибкий 9х180мм черный усиленный атмосферостойкий (АВВ) | 8 | 6.94 | 0.01
66904.Г6904 Хомут П1104 КСУ гибкий 9х260мм черный с двойным замком атмосферостойкий (Техэлектро Москва) | 17 | 6.66 | 0
66909.Г6909 Хомут COL.3.422 гибкий 9х360мм черный с двойным замком атмосферостойкий (SapiSelco Италия) | 2 | 6.66 | 0.01
66915.Г6915 Хомут КСС 3х80 гибкий 2,5х80мм зелёный для жгутовки (Китай) | 38 | 0.12 | 0
66916.Г6916 Хомут КСС 3х80 гибкий 2,5х80мм синий для жгутовки (Китай) | 1 | 0.11 | 0
66917. Г6917 Хомут КСС 3х100 гибкий 2,5х100мм красный для жгутовки (Китай) | 139 | 0.42 | 0
66920.Г6920 Хомут КСС 3х100 гибкий 2,5х100мм синий для жгутовки (Китай) | 18 | 0.3 | 0
66922.Г6922 Хомут КСС 4х150 гибкий 3,5х150мм жёлтый для жгутовки (Китай) | 4 | 0.9 | 0
66925. Г6925 Хомут КСС 4х200 гибкий 3,5х200мм красный для жгутовки (Китай) | 487 | 1.8 | 0
66926. Г6926 Хомут КСС 4х200 гибкий 3,5х200мм жёлтый для жгутовки (Китай) | 260 | 1.8 | 0
66928. Г6928 Хомут КСС 4х200 гибкий 3,5х200мм синий для жгутовки (Китай) | 69 | 1.8 | 0
66931.Г6931 Хомут КСС 5х300 гибкий 4,5х300мм зелёный для жгутовки (Китай) | 36 | 1.74 | 0
66933. Г6933 Хомут КСС 8х400 гибкий 7,9х400мм красный для жгутовки (Китай) | 10 | 6.48 | 0
66934. Г6934 Хомут КСС 8х400 гибкий 7,9х400мм жёлтый для жгутовки (Китай) | 37 | 4.56 | 0
66935.Г6935 Хомут КСС 8х400 гибкий 7,9х400мм зелёный для жгутовки (Китай) | 19 | 4.56 | 0
66938.Г6938 Хомут КСС 4х250 гибкий 3,5х250мм зелёный для жгутовки (Китай) | 6 | 0.6 | 0
66943.Г6943 Хомут КСС 4х370 гибкий 3,5х370мм жёлтый для жгутовки (Китай) | 1 | 0.95 | 0
66949.Г6949 Хомут 25203СB гибкий 2,5х98мм синий для жгутовки (ДКС Италия) | 1 | 0.48 | 0
66955.Г6955 Хомут 25215СG гибкий 4,8х200мм жёлтый для жгутовки (ДКС Италия) | 29 | 2.1 | 0
66956.Г6956 Хомут 25217R гибкий 4,8х290мм красный для жгутовки (ДКС Италия) | 30 | 3.36 | 0
66959.Г6959 Хомут 25217B гибкий 4,8х290мм синий для жгутовки (ДКС Италия) | 22 | 2.82 | 0
66965. Г6965 Хомут 25227Т гибкий 7,8х365мм зелёный температуростойкий до +125С (ДКС Италия) | 13 | 9.36 | 0.01
66967.Г6967 Хомут 25309СТ гибкий 3,6х140мм чёрный температуростойкий до +125С (ДКС Италия) | 279 | 3.18 | 0
66970.Г6970 Хомут 25317Т гибкий 4,8х290мм чёрный температуростойкий до +125С (ДКС Италия) | 264 | 9.48 | 0
66972.Г6972 Хомут 252100-М гибкий 2,5х100мм белый с поперечной маркировочной пластиной 8х25,4мм (ДКС Итал | 50 | 5.1 | 0
66978.Г6978 Хомут 26502 гибкий 9х290мм черный с двойным плоским замком атмосферостойкий (ДКС Италия) | 11 | 16.5 | 0
66983.Г6983 Хомут 25217V0 гибкий 4,5х290мм самозатухающий белый (ДКС Италия) | 6 | 5.94 | 0
66990.Г6990 Хомут 25354 гибкий 7,5х350мм чёрный многоразового использования (ДКС Италия) | 183 | 22.32 | 0
66991.Г6991 Хомут 252155-M гибкий 3,5х150мм белый с основанием под отверстие диаметром 5,2мм (ДКС Италия) | 16 | 5.64 | 0
66992.Г6992 Хомут 252205-M гибкий 4,8х200мм белый с основанием под отверстие диаметром 6,3мм (ДКС Италия) | 20 | 8.57 | 0
66995.Г6995 Хомут 252150-I гибкий 3,6х150мм белый с отверстием диаметром 4мм под винт (ДКС Италия) | 123 | 6.96 | 0
66997.Г6997 Хомут 252200-Н гибкий 7,8х200мм белый с отверстием диаметром 5мм под винт (ДКС Италия) | 2 | 23.64 | 0
66998.Г6998 Хомут 252300-Н гибкий 7,8х300мм белый с отверстием диаметром 5мм под винт (ДКС Италия) | 110 | 25.74 | 0.01
67000. Д7000 Рамка 030377 на 2 модуля для установки на мини-плинтус DLPlus 60х20мм(Legrand) | 2 | 302.58 | 0.05
67003. Д7003 Рамка 030560 на 6 модулей для установки на мини-плинтусы DLPlus 60х20мм и 75х20мм (Legrand) | 6 | 977.82 | 0.1
67005. Д7005 Рамка 031611 на 2 модуля для мини-плинтусов DLPlus (Legrand) | 1 | 338.04 | 0.1
67006. Д7006 Рамка 031613 на 4 модуля для мини-плинтусов DLPlus (Legrand) | 1 | 490.74 | 0.2
67010. Д7010 Адаптор 031703 для монтажа рамок вдоль мини-плинтусов DLPlus 20х12,5мм и 32х12,5мм (Legrand) | 3 | 294.84 | 0.1
67016.М7016 Пена монтажная 5676 "Makroflex" Оригинальная 500мл (Henkel) | 0 | 944.28 | 0.61
67017. М7017 Пена 0005655 / 2598455 монтажная "Makroflex" 750мл (Henkel) | 0 | 1057.68 | 0.89
67017.Д7017 Рамка 031651 на 2 модуля для установки на мини-плинтусы DLPlus 60х16мм и 75х20мм (Legrand) | 1 | 148.62 | 0.02
67019. М7019 Пена 2598456 / 1947660 монтажная "Makroflex" 750мл всесезонная (Henkel) | 0 | 1004.1 | 0.89
67019.Д7019 Рамка 031764 на 4 модуля для установки вдоль мини-плинтусов DLPlus 60х16мм и 75х20мм (Legrand) | 9 | 322.38 | 0.08
67020.Д7020 Рамка 030555 на 6 модулей для установки вдоль мини-плинтусов DLPlus 60х16мм и 75х20мм (Legrand | 24 | 387.06 | 0.12
67022.Д7022 Адаптор 031642 для монтажа рамок на торец мини-плинтусов DLPlus 40х12,5мм и 40х16мм (Legrand) | 3 | 70.14 | 0.01
67025.Д7025 Адаптор 031701 для монтажа рамок вдоль мини-плинтусов DLPlus 20х12,5мм и 32х12,5мм (Legrand) | 10 | 118.92 | 0.01
67026.Д7026 Адаптор 031702 для монтажа рамок вдоль мини-плинтусов DLPlus 20х12,5мм и 32х12,5мм (Legrand) | 16 | 141.6 | 0.01
67028.Д7028 Угол 636400 универсальный внут./внеш., заглушка для короба DLP-D 16х16мм (Legrand) | 147 | 30.3 | 0.01
67028.М7028 Герметик 1374345 прозрачный "Момент ГЕРМЕНТ" 85 мл. силиконовый универсальный (Henkel) | 0 | 544.56 | 0.1
67029.Д7029 Угол 636403 плоский, ответвление для короба DLP-D 16х16мм (Legrand) | 117 | 30.3 | 0.02
67029.М7029 Герметик 606037 прозрачный "Момент" 85 мл. cиликоновый универсальный (Henkel) | 0 | 301.92 | 0.1
67030.Д7030 Угол 636410 универсальный внут./внеш., заглушка для короба DLP-D 20х10мм (Legrand) | 76 | 29.94 | 0.01
67031.Д7031 Угол 636420 универсальный внут./внеш., заглушка для короба DLP-D 25х16мм (Legrand) | 27 | 31.68 | 0.01
67032.Д7032 Угол 636423 плоский, ответвление для короба DLP-D 25х16мм (Legrand) | 48 | 31.68 | 0.01
67033.Д7033 Угол 636440 универсальный внут./внеш., заглушка для короба DLP-D 32х16мм (Legrand) | 25 | 33.24 | 0.01
67034.Д7034 Угол 636443 плоский, ответвление для короба DLP-D 32х16мм (Legrand) | 40 | 33.24 | 0.06
67036.Д7036 Угол 636460 универсальный внут./внеш., заглушка для короба DLP-D 40х16мм (Legrand) | 12 | 35.64 | 0.06
67037.М7037 Герметик белый 5603 АX "Makrosil" ("Makroflex") 290мл силиконовый (Henkel) | 0 | 920.88 | 0.33
67038.Д7038 Угол 636473 плоский, ответвление для короба DLP-D 40х25мм (Legrand) | 38 | 50.04 | 0.07
67038.М7038 Герметик белый 5613 SX "Makrosil" ("Makroflex") 290мл антисептик силиконовый (Henkel) | 0 | 916.44 | 0.33
67039.Д7039 Угол 636480 универсальный внут./внеш., заглушка для короба DLP-D 40х40мм (Legrand) | 21 | 56.88 | 0.07
67040.Д7040 Угол 636490 универсальный внут./внеш., заглушка для короба DLP-D 60х40мм (Legrand) | 9 | 62.04 | 0.09
67040.М7040 Герметик бесцветный 5605 АX "Makrosil" ("Makroflex") 290мл силиконовый (Henkel) | 0 | 988.86 | 0.33
67041.М7041 Герметик бесцветный 5615 SX "Makrosil" ("Makroflex") 290мл антисептик силиконовый (Henkel) | 0 | 916.44 | 0.33
67064.Г7064 Держатель 41520 раздвижной для трубы D 12-20 мм (Экопласт) | 2 | 7.38 | 0.01
67065. М7065 Пена "KRASS Ultraflex 50" монтажная 700мл всесезонная для пистолета (KRASS) | 0 | 388.26 | 0.89
67069.Г7069 Держатель 41740 для труб 40мм (Экопласт) | 15 | 4.56 | 0.01
67091.Г7091 Держатель 2148528 для труб 16-21,5мм защёлкивающийся с дюбелем (OBO Bettermann) | 115 | 9.96 | 0.01
67100.Г7100 Хомут 18010 гибкий 2,5х98мм/2,5х100мм белый для жгутовки (АВВ) | 202 | 0.84 | 0
67102.Г7102 Хомут 18013 гибкий 2,6х160мм/2,5х160мм белый для жгутовки (АВВ) | 400 | 1.47 | 0
67102.Г7102 Хомут TY300-120-100 гибкий 7,6х289мм белый для жгутовки (АВВ) | 28 | 7.38 | 0.01
67104.Г7104 Хомут 18014 гибкий 3,6х200мм/3,5х200мм белый для жгутовки (АВВ) | 19 | 1.62 | 0
67107.Г7107 Хомут 18018 гибкий 4,8х290мм/4,5х280мм белый для жгутовки ( АВВ) | 100 | 3.18 | 0
67108.Г7108 Хомут 18020 гибкий 4,8х360мм/4,5х360мм белый для жгутовки (АВВ) | 300 | 3.7 | 0
67109.Г7109 Хомут 18028 гибкий 7,8х365мм/7,5х360мм белый для жгутовки (АВВ) | 216 | 7.56 | 0.01
67110.Г7110 Хомут 18024 гибкий 7,8х240мм белый для жгутовки (АВВ) | 45 | 6.72 | 0
67111.Г7111. Хомут TY150-18-100 гибкий 2,4х163мм белый для жгутовки (АВВ) | 601 | 3.3 | 0
67112.Г7112 Хомут 18034 гибкий 7,8х450мм белый для жгутовки (АВВ) | 368 | 13.5 | 0.01
67112.М7112 Клей 1694871 "Супер Момент Для Обуви" 3гр. секундный (Henkel) | 0 | 154.26 | 0.01
67114.Г7114 Хомут 18036 гибкий 7,8х540мм белый для жгутовки (АВВ) | 3121 | 15.84 | 0.01
67114.Г7114 Хомут TY300-40-100 гибкий 3,6х298мм белый для жгутовки (АВВ) | 152 | 6.42 | 0
67115.Г7115 Хомут 18110 гибкий 2,5х98мм/2,5х100мм черный атмосферостойкий для жгутовки (АВВ) | 1307 | 0.82 | 0
67115.Г7115 Хомут TY175-50-100 гибкий 4,6х186мм белый для жгутовки (АВВ) | 88 | 4.02 | 0
67116.Г7116 Хомут 18111 гибкий 2,5х135мм черный атмосферостойкий для жгутовки (АВВ) | 4000 | 1.07 | 0
67116.Г7116. Хомут TY300-50-100 гибкий 4,6х291мм белый для жгутовки (АВВ) | 30 | 8.94 | 0
67117.Г7117 Хомут 18113 гибкий 2,6х160мм/2,5х160мм черный атмосферостойкий для жгутовки (АВВ) | 2200 | 1.44 | 0
67119.Г7119 Хомут 18114 гибкий 3,6х200мм/3,5х200мм черный атмосферостойкий для жгутовки (АВВ) | 901 | 1.74 | 0
67120.Г7120 Хомут 18117 гибкий 3,6х290мм/3,5х280мм черный атмосферостойкий для жгутовки (АВВ) | 2 | 2.76 | 0
67121.Г7121 Хомут 18115 гибкий 4,8х178мм/4,5х180мм черный атмосферостойкий для жгутовки (АВВ) | 1100 | 2.16 | 0
67121.М7121 Клей 1371260 "Момент Супер Эпокси" эпоксидный двухкомпонентный 2х6 мл (Henkel) | 0 | 458.7 | 0.04
67123.Г7123 Хомут 18120 гибкий 4,8х360мм/4,5х360мм черный атмосферостойкий для жгутовки (АВВ) | 500 | 3.9 | 0
67125.М7125 Клей 1029510 "Момент Эпоксилин DUO" двухкомпонентный эпоксидный 2х25 гр. (Henkel) | 0 | 137.04 | 0.06
67126.Г7126 Хомут 18128 гибкий 7,8х365мм/7,5х360мм черный атмосферостойкий для жгутовки (АВВ) | 701 | 7.62 | 0.01
67127.Г7127 Хомут 18134 гибкий 7,8х450мм/9,0х430мм черный атмосферостойкий для жгутовки (АВВ) | 77 | 14.1 | 0.01
67128.Г7128 Хомут 18136 гибкий 7,8х540мм/9,0х550мм черный атмосферостойкий для жгутовки (АВВ) | 892 | 17.04 | 0.01
67129.Г7129 Хомут TY175-50X-100 гибкий 4,6х186мм черный атмосферостойкий для жгутовки (АВВ) | 144 | 4.26 | 0
67131.Г7131 Хомут TY400-50X-100 гибкий 4,6х366мм черный атмосферостойкий для жгутовки (АВВ) | 152 | 8.64 | 0.01
67131.М7131 Клей 1537893 "Момент Мгновенная Хватка" 100 гр. столярный (Henkel) | 0 | 234 | 0.12
67133.Г7133 Хомут TY300-120X-100 гибкий 7,6х289мм черный атмосферостойкий для жгутовки (АВВ) | 90 | 8.94 | 0.01
67135.Г7135 Хомут TY450-120X-50 гибкий 7,6х457мм черный атмосферостойкий для жгутовки (АВВ) | 339 | 19.56 | 0.01
67136.Г7136 Хомут TY600-120X гибкий 7,6х610мм черный атмосферостойкий для жгутовки (АВВ) | 101 | 28.56 | 0.01
67136.М7136 Клей 782493 "Момент Монтаж Универсальный" 400 гр. (Henkel) | 0 | 232.14 | 0.48
67139.Г7139. Хомут SKT160-80-100 Spec-Kon гибкий 2,5х160мм белый для жгутовки (АВВ) | 114 | 3.48 | 0
67139.М7139 Клей 989415 "Момент Монтаж Экспресс Декор" МВ-45 400 гр. без растворителя (Henkel) | 0 | 403.74 | 0.46
67140.Г7140. Хомут SKT200-80-100 Spec-Kon гибкий 2,5х200мм белый для жгутовки (АВВ) | 201 | 3.78 | 0
67142.Г7142. Хомут SKT200-180-100 Spec-Kon гибкий 3,6х200мм белый для жгутовки (АВВ) | 11 | 4.62 | 0
67143.Г7143. Хомут SKT300-180-100 Spec-Kon гибкий 3,6х300мм белый для жгутовки (АВВ) | 508 | 8.82 | 0
67143.М7143 Клей 1643003 "Tangit PVC-U" 125 гр. для труб ПВХ (Henkel) | 0 | 486.42 | 0.16
67146. М7146 Лента 302-012 "AVIORA" двусторонняя клеящая черная 12мм х10м (Китай) | 0 | 59.58 | 0.01
67146.Г7146. Хомут SKT250-220-100 Spec-Kon гибкий 4,8х250мм белый для жгутовки (АВВ) | 4 | 8.46 | 0
67147.Г7147. Хомут SKT300-220-100 Spec-Kon гибкий 4,8х300мм белый для жгутовки (АВВ) | 269 | 9.78 | 0
67148.Г7148 Хомут TY900-175 гибкий 9,0х921мм белый для жгутовки (АВВ) | 55 | 33.66 | 0.01
67150.Г7150 Хомут TY400-120-100 гибкий 7,6х375мм белый для жгутовки (АВВ) | 10 | 11.28 | 0.01
67151.Г7151 Хомут TY200-120-50 гибкий 7,6х219мм белый для жгутовки (АВВ) | 517 | 9.54 | 0
67152.Г7152 Хомут TY450-120-50 гибкий 7,6х457мм белый для жгутовки (АВВ) | 94 | 17.34 | 0.01
67153.Г7153 Хомут TY100-18X-100 гибкий 2,4х112мм черный атмосферостойкий для жгутовки (АВВ) | 1005 | 2.4 | 0
67154.Г7154 Хомут TY125-18X-100 гибкий 2,4х136мм черный атмосферостойкий для жгутовки (АВВ) | 529 | 4.44 | 0
67155.Г7155 Хомут TY150-18X-100 гибкий 2,4х163мм черный атмосферостойкий для жгутовки (АВВ) | 301 | 2.22 | 0
67156.Г7156. Хомут SKT140-180X-100 Spec-Kon гибкий 3,6х140мм черный атмосферостойкий для жгутовки (АВВ) | 95 | 4.2 | 0
67157.Г7157. Хомут SKT200-180X-100 Spec-Kon гибкий 3,6х200мм черный атмосферостойкий для жгутовки (АВВ) | 90 | 4.56 | 0
67158.Г7158 Хомут TY300-40X-100 гибкий 3,6х298мм черный атмосферостойкий для жгутовки (АВВ) | 1510 | 5.76 | 0
67158.Г7158. Хомут SKT300-180X-100 Spec-Kon гибкий 3,6х300мм черный атмосферостойкий для жгутовки (АВВ) | 133 | 8.88 | 0
67159.Г7159. Хомут SKT188-220X-100 Spec-Kon гибкий 4,8х188мм черный атмосферостойкий для жгутовки (АВВ) | 25 | 7.86 | 0
67160.Г7160. Хомут SKT215-220X-100 Spec-Kon гибкий 4,8х215мм черный атмосферостойкий для жгутовки (АВВ) | 1 | 7.44 | 0
67161.Г7161. Хомут SKT250-220X-100 Spec-Kon гибкий 4,8х250мм черный атмосферостойкий для жгутовки (АВВ) | 11 | 8.46 | 0
67162.Г7162. Хомут SKT300-220X-100 Spec-Kon гибкий 4,8х300мм черный атмосферостойкий для жгутовки (АВВ) | 58 | 9.9 | 0
67164.Г7164. Хомут SKT300-540X-100 Spec-Kon гибкий 7,6х300мм черный атмосферостойкий для жгутовки (АВВ) | 19 | 21.18 | 0
67166.Г7166. Хомут SKT450-540X-50 Spec-Kon гибкий 7,6х450мм черный атмосферостойкий для жгутовки (АВВ) | 169 | 31.8 | 0
67167.Г7167. Хомут SKT750-540X-50 Spec-Kon гибкий 7,6х750мм черный атмосферостойкий для жгутовки (АВВ) | 99 | 68.16 | 0
67171.М7171 Лента 7100029312 "Scotch Magic Invisible" клеящая невидимая 2 рулона 19мм х 7,5м (3М) | 3 | 210.84 | 0.03
67172. Г7172 Хомут FB13525 гибкий 2,5х135(142)мм белый для жгутовки (ETELEC ITALIA) | 110 | 0.9 | 0
67174.Г7174. Хомут 7000035281 FS 100 A-C гибкий 2,5х100мм бесцветный для жгутовки (3М) | 227 | 1.44 | 0
67176.Г7176. Хомут 7000035292 FS 200 ВW-C гибкий 3,5х200мм черный атмосферостойкий для жгутовки (3М) | 848 | 4.8 | 0
67177.Г7177. Хомут 7000035298 FS 200 CW-C гибкий 4,5х200мм черный атмосферостойкий для жгутовки (3М) | 219 | 6.66 | 0
67177.М7177 Клей 57451 "Titebond" невидимый монтаж "Invisible Bond" 296мл (Franklininternational США) | 0 | 275.52 | 0.48
67178.Г7178. Хомут 7000035302 FS 360 CW-C гибкий 4,5х360мм черный атмосферостойкий для жгутовки (3М) | 146 | 14.76 | 0
67181.Г7181 Хомут WAS-155-BL 14,0х155мм замок-липучка синий (Hyperline) | 2 | 22.4 | 0
67183.Г7183 Хомут WAS-180-BK 14,0х180мм замок-липучка чёрный (Hyperline) | 16 | 37.32 | 0
67185.Г7185. Хомут IMT46250 гибкий 100х2,5мм белый для жгутовки (Schneider Electric) | 98 | 0.84 | 0
67186.Г7186 Хомут WAS-210-YL 14,0х210мм замок-липучка жёлтый (Hyperline) | 4 | 33.6 | 0
67187.Г7187 Хомут WAS-310-BK 14,0х310мм замок-липучка чёрный (Hyperline) | 5 | 57.57 | 0
67187.Г7187. Хомут IMT46259 гибкий 200х2,5мм белый для жгутовки (Schneider Electric) | 113 | 1.92 | 0
67187.М7187 Клей 1626847 "Момент Монтаж Особопрочный MP-55" 423 гр. (Henkel) | 0 | 525.84 | 0.5
67188.М7188 Клей 1874633 "Момент Монтаж Водостойкий МВ-40" 300 гр. (Henkel) | 0 | 348.3 | 0.4
67189.Г7189 Хомут 7000035286 FS 160 AW-C гибкий 2,5х160мм черный атмосферостойкий для жгутовки (3М) | 16 | 1.8 | 0
67189.Г7189. Хомут IMT46266 гибкий 300х3,6мм белый для жгутовки (Schneider Electric) | 206 | 4.32 | 0
67189.М7189 Клей 981550 "Момент Монтаж Мгновенная Хватка МР-90" 375гр. (Henkel) | 0 | 820.08 | 0.4
67190.Г7190 Хомут 7000035287 FS 200 A-C гибкий 2,5х200мм бесцветный для жгутовки (3М) | 51 | 2.04 | 0
67190.Г7190. Хомут IMT46251 гибкий 100х2,5мм черный для жгутовки (Schneider Electric) | 136 | 0.78 | 0
67191.Г7191. Хомут IMT46256 гибкий 160х2,5мм черный для жгутовки (Schneider Electric) | 32 | 1.56 | 0
67192.Г7192 Хомут 7000035290 FS 140 ВW-C гибкий 3,5х140мм черный атмосферостойкий для жгутовки (3М) | 77 | 1.8 | 0
67192.Г7192. Хомут IMT46261 гибкий 200х3,6мм черный для жгутовки (Schneider Electric) | 127 | 2.64 | 0
67193.Г7193. Хомут IMT46260 гибкий 200х3,6мм белый для жгутовки (Schneider Electric) | 10 | 2.64 | 0
67193.Г7193. Хомут IMT46267 гибкий 300х3,6мм черный для жгутовки (Schneider Electric) | 90 | 4.32 | 0
67194.Г7194. Хомут IMT46257 гибкий 160х2,5мм белый для жгутовки (Schneider Electric) | 16 | 1.56 | 0
67195.Г7195 Хомут 7000035294 FS 280 ВW-C гибкий 3,5х280мм черный атмосферостойкий для жгутовки (3М) | 5 | 6.96 | 0
67195.Г7195 Хомут TY200-40X-100 гибкий 3,6х205мм черный атмосферостойкий для жгутовки (АВВ) | 2071 | 2.94 | 0
67197.Г7197 Хомут 7000035300 FS 280 CW-C гибкий 4,5х280мм черный атмосферостойкий для жгутовки (3М) | 1 | 5.28 | 0
67199.Г7199 Хомут 7000035310 FS 360 DW-C гибкий 7,5х360мм черный атмосферостойкий для жгутовки (3М) | 140 | 15.14 | 0.01
67199.Г7199 Хомут TY100-18-100 гибкий 2,4х112мм белый для жгутовки (АВВ) | 60 | 2.34 | 0
67201.Д7201 Крышка 1015H-8802 плинтуса "светлое дерево" 55х20мм (МALPRO Чехия) | 14 | 73.92 | 0.09
67213.Г7213 Хомут 25303CUV гибкий 2,5х98мм черный, устойчивый к ультрафиолету (ДКС Италия) | 2009 | 1.74 | 0
67217. М7217 Пена 132780 SOUDAFOAM FR огнеупорная 750мл для пистолета (Soudal Бельгия) | 0 | 1429.08 | 0.93
67217.Г7217 Хомут 25317UV гибкий 4,5х290мм черный, устойчивый к ультрафиолету (ДКС Италия) | 161 | 7.44 | 0
67222.М7222 Пена 340410 NULLIFIRE FF197 огнеупорная 750мл для пистолета (Tremco illbruck Нидерланды) | 0 | 822.54 | 0.87
67233.Г7233 Хомут 17054/16053 JS(+) 7,5х540/7,6х530мм гибкий белый (Sormat) | 95 | 48.42 | 0
67259.Г7259 Основание 18251 27х27мм чёрное для хомутов до 4,8 мм самоклеящееся (АВВ) | 50 | 10.14 | 0
67264.Г7264 Основание 25460 белое для хомутов до 4,8 мм под винт (ДКС Италия) | 269 | 5.82 | 0
67269.Г7269 Основание 25497 чёрное для хомутов до 9,0 мм под винт (ДКС Италия) | 271 | 8.88 | 0
67270.Г7270 Основание 25466 19х19мм бесцветное для двух хомутов до 3,6мм под винт (ДКС Италия) | 57 | 4.92 | 0.01
67271. Г7271 Основание IMT47000 19х19мм для хомутов для 3,6мм самоклеящееся белое (Schneider Electric) | 7 | 10.26 | 0.01
67285.Г7285 Хомут КСО-4,3х200 гибкий 4,3х200мм белый с отверстием диаметром 5,9мм под винт (Китай) | 531 | 2.22 | 0
67299.Г7299 Площадка под хомут 27х27мм нейлон чёрная под винт (РосДюбель Н.Новгород) | 1 | 0.6 | 0
67300.М7300 Лоток KBSTI60.150.060 перфорированный L=3000мм (Vergokan) | 3 | 252.48 | 1.5
67301.Д7301 Крышка 1016H-8802 плинтуса 75х20мм "светлое дерево" (МALPRO Чехия) | 8 | 99.18 | 0.11
67321.Д7321 Крышка 1016Н-AG плинтуса "алюминий" стандартная 75х20мм (MALPRO Чехия) | 22 | 136.5 | 0.11
67328.М7328 Лоток KBSTI60.200.075 перфорированный L=3000мм (Vergokan) | 0 | 296.88 | 1.53
67362. Г7362 Хомут 200LH-R гибкий 4х200мм белый разъёмный (Электромонтаж) | 39 | 2.34 | 0
67363.Г7363 Хомут 250LH-R гибкий 8х250мм белый разъёмный (Электромонтаж) | 26 | 1.44 | 0
67370. Г7370 Хомут LS-150S стальной 7х150мм лестничного типа для жгутовки (Электромонтаж) | 45 | 13.68 | 0
67378. Г7378 Хомут 4,6х100мм стальной для жгутовки (Электромонтаж) | 4 | 5.94 | 0
67382. Г7382 Хомут 4,6х400мм стальной для жгутовки (Электромонтаж) | 24 | 8.16 | 0
67411. Г7411 Шпилька TIM6 М6х2000мм DIN 975 оцинкованная (Vergokan) | 6 | 108.72 | 0.03
67547.Г7547 Хомут СКЛп 7х200мм стальной (Китай) | 25 | 22.38 | 0
67588.Г7588 Пластина 4404 монтажная 40х160х2мм оцинкованная (DOMAX Польша) | 1 | 14.94 | 0.1
67600. М7600 Лоток KBSI60.100.060 (60х100х0,60мм) L=3000 перфорированный (Vergokan) | 9 | 94.8 | 0.94
67625.Г7625 Хомут В7890 гибкий 780х8,8 / 780х9,0мм белый для жгутовки (ВМ) | 3 | 22.92 | 0.01
67658. М7658 Угол VB90.60.150 вертикальный внешний (Vergokan) | 1 | 170.91 | 0.9
67700. М7700 Лоток KBSI60.300.060 (60х300х0,60мм) L=3000 перфорированный (Vergokan) | 3 | 131.04 | 1.72
67768.М7768 Крышка лотка D600 L=2000 (Vergokan) | 0 | 811.2 | 0.75
67857.Г7857 Зажим AG-125S-СВ "крокодил" 65мм 20А черный (Тайвань) | 1 | 79.92 | 0
67863.Г7863 Зажим К267D "крокодил" 55мм 8А без изоляции (Тайвань) | 1 | 28.92 | 0
67903.Г7903 Гильза D-406-0003с термоусаживаемой изоляцией 4-6 мм2 (Raychem) | 11 | 27.84 | 0
67919.Г7919 Гильза BHTD-5.5 4-6мм2 с термоусаживаемой изоляцией (Электромонтаж) | 5 | 14.94 | 0
67924.М7924 Лоток KBS35.100.075 (35х100х0,75мм) L=3000 перфорированный (Vergokan) | 12 | 217.7 | 1
67925.Г7925 Гильза ВМ 90360 с термоусаживаемой изоляцией 4-6мм2 (ВМ Италия) | 12 | 28.62 | 0
67932.Г7932 Наконечник Deray Crimpseal-ll кольцевой 1,5-2,5мм2, d=4мм с термоусаживаемой изоляцией (DSG Ca | 1 | 19.8 | 0
67937.Г7937 Наконечник Deray Crimpseal-ll 4-6мм2 "мама" 6,3х0,8мм изолированный (DSG Canusa) | 1 | 31.14 | 0
67999.Г7999 Наконечник В-106-1801 кольцевой 0,5-1 мм2, d=8мм с термоусаживаемой изоляцией (Raychem) | 1 | 14.4 | 0.01
68003.Г8003 Наконечник ВМ 01503 медный 1,0мм2 втулочный без изоляции (ВМ Италия) | 129 | 0.9 | 0
68017.Д8017 Угол 6247563 внешний для миниканала 40х40мм оцинкованный (OBO Bettermann) | 5 | 1477.2 | 0.39
68022.Д8022 Отвод 6249256 для миниканала 40х40мм окрашенный (OBO Bettermann) | 6 | 807.36 | 0.4
68023.Д8023 Угол 6249167 внутренний для миниканала 40х40мм окрашенный (OBO Bettermann) | 11 | 910.62 | 0.28
68024.Д8024 Угол 6249086 внешний для миниканала 40х40мм окрашенный (OBO Bettermann) | 2 | 1227.36 | 0.39
68051.Г8051 Наконечник 78/15 v медный 25мм2 втулочный без изоляции (Gustav Klauke GmbH) | 2 | 9.3 | 0.01
68066.Д8066 Отвод 6249701 для короба 100х60мм окрашенный (OBO Bettermann) | 6 | 1119.84 | 0.69
68067.Д8067 Угол 6249639 внутренний для короба 100х60мм окрашенный (OBO Bettermann) | 3 | 1054.32 | 0.39
68073.Д8073 Отвод 6248225 для короба 200х60мм оцинкованный (OBO Bettermann) | 3 | 792.24 | 1.06
68074.Д8074 Угол 6248160 внутренний для короба 200х60мм оцинкованный (OBO Bettermann) | 4 | 655.32 | 0.57
68076.Д8076 Заглушка 6248322 для короба 200х60мм оцинкованная (OBO Bettermann) | 8 | 179.4 | 0.11
68080.Д8080 Отвод 6248217 для короба 150х60мм оцинкованный (OBO Bettermann) | 6 | 691.74 | 0.88
68083.Д8083 Заглушка 6248314 для короба 150х60мм оцинкованный (OBO Bettermann) | 3 | 147.66 | 0.09
68097.Д8097 Короб КП 01/01-2 окрашенный 100x100 мм L=2м (Электроцентрмонтаж Курчатов) | 2 | 993.51 | 2
68098.Д8098 Короб КП 01/02-2 окрашенный 100x200 мм L=2м (Электроцентрмонтаж Курчатов) | 6 | 1645.94 | 18.2
68108. М8108 Лоток VF60.300 (60х300мм) L=3000 проволочный усиленный (Vergokan) | 3 | 480.28 | 1.4
68110. М8110 Лоток VF60.400 (60х400мм) L=3000 проволочный усиленный (Vergokan) | 12 | 661.77 | 0.79
68118. М8118 Лоток VFUL/VFL35.550 (35х550мм) L=3000 проволочный (Vergokan) | 3 | 906.24 | 1.4
68120.М8120 Лоток VF85.250 (85х250мм) L=3000 проволочный усиленный (Vergokan) | 3 | 253.56 | 2
68158. М8158 Пластина VFCB для соединения и подвешивания на шпильке TIM лотков VF,VFL (Vergokan) | 1 | 41.49 | 0.02
68174.М8174 Кронштейн VMB600 напольно-стеновой (Vergokan) | 1 | 172.46 | 0.53
68205.Д8205 Короб ТВ 1310-3 алюминиевый 135х65х3000мм окрашенный без крышки (Nordic Aluminium Финляндия) | 6 | 3994.56 | 1.58
68206.Д8206 Крышка ТВ 80-3 короба 135х65х3000мм алюминиевая окрашенная (Nordic Aluminium Финляндия) | 6 | 1183.56 | 0.41
68216.М8216 Лоток KL60.500 (60х500мм) L=3000 лестничный (Vergokan) | 3 | 676.59 | 1.17
68225. Д8225 Цоколь KTA804-8 соед-ный на 4 канала 85х18мм алюминиевый (Simon Electric Испания) | 0 | 6176.82 | 0.07
68231. Д8231 Крышка KTA904-8 цоколя глухая алюминиевая (Simon Electric Испания) | 1 | 1574.76 | 0.03
68251.Г8251 Наконечник 479/16 медный 35мм2 втулочный изолированный на 1 провод, полипропилен (Gustav Klauk | 99 | 17.1 | 0
68267.Г8267 Наконечник ST 971/8 медный 1мм2 втулочный изолированный на 1 провод (500 шт.) (Gustav Klauke G | 2 | 1073.58 | 0.06
68267.М8267 Ответвитель LT5304 50х400мм Т-образный (ДКС) | 4 | 3380.46 | 6.1
68275.Г8275 Наконечник ST1721IS медный 70мм2 штыревой изолированный на 1 провод, полиамид (Gustav Klauke G | 3 | 326.88 | 0.03
68311.Г8311 Наконечник ВМ 006371 медный 25мм2(25-8) с термостойкой изоляцией (ВМ Италия) | 1 | 44.58 | 0.01
68315.Г8315 Наконечник ВМ 007371 медный 35мм2(35-8) с термостойкой изоляцией (ВМ Италия) | 1 | 49.62 | 0.02
68323.Г8323 Наконечник ВМ 009371 медный 70мм2(70-8) с термостойкой изоляцией, полиамид (ВМ Италия) | 3 | 99.18 | 0.03
68329.Г8329 Наконечник ВМ 051431 медный 95мм2(95-10) с термостойкой изоляцией (ВМ Италия) | 3 | 62.04 | 0.05
68330.Г8330 Наконечник ВМ 051491 медный 95мм2(95-12) с термостойкой изоляцией (ВМ Италия) | 1 | 54 | 0.04
68338.Г8338 Наконечник ВМ 053371 медный 150мм2 (150-8) с термостойкой изоляцией (ВМ Италия) | 1 | 101.1 | 0.1
68344.Г8344 Наконечник ВМ 054491 медный 185мм2 (185-12) с термостойкой изоляцией (ВМ Италия) | 1 | 162.78 | 0.12
68348.Г8348 Наконечник ВМ 055491 медный 240мм2 (240-12) с термостойкой изоляцией (ВМ Италия) | 1 | 209.76 | 0.14
68410. М8410 Стойка HDHSLDCL300 потолочная двухсторонняя (Vergokan) | 1 | 203.23 | 1.1
68461.М8461 Планка KL1/15 S 6354114 фиксирующая высота 15мм (OBO Bettermann Германия) | 2 | 225.24 | 0.24
68462.М8462 Фиксатор BFK 132/58 6003880 вертикальный (OBO Bettermann Германия) | 2 | 611.88 | 0.39
68564.Г8564 Наконечник 00226 медный 2,5-5 вилочный 2,5мм2 изолированный синий, ПВХ (ВМ Италия) | 1 | 6.36 | 0
68594.Г8594 Наконечник BM 80331 медный 6,0-6 кольцевой 6мм2 изолированный желтый, нейлон (BM италия) | 1 | 6.36 | 0
68608.Г8608 Наконечник 42R/6 медный 10мм2 наклонный (90 град) под опрессовку (Gustav Klauke GmbH) | 1 | 32.11 | 0.01
68640.Г8640 Наконечник BM 032499 медный 120мм2 (120-12) наклонный (90 град) под опрессовку (ВМ Италия) | 1 | 153.18 | 0.07
68772.Г8772 Наконечник 138DP/12 медный 2x95мм2 луженый под опрессовку на 2 жилы (Gustav Klauke GmbH) | 2 | 231.96 | 0.27
68797.Г8797 Наконечник ВМ 80949 медный 70мм2 (70-12) луженый под опрессовку (ВМ Италия) | 1 | 99 | 0.05
68808.М8808 Лючок KDVWD12.257 квадратный для плитки и паркета водозащищённый на 12 модулей 45х45мм (Vergok | 4 | 32553.42 | 1.5
68812. М8812 Опалубка VEVV3 для квадратных лючков (Vergokan) | 1 | 3794.46 | 0.8
68813. М8813 Опалубка VERV3 для круглых лючков (Vergokan) | 1 | 3096.96 | 0.9
68829. М8829 Заглушка ADSU45.45 монтажного отверстия в подрозеточной коробке на 1 модуль 45х45мм (Vergokan | 3 | 76.14 | 0.01
68836.М8836 Лючок 7405465 GESR9 2U12T 7011 пластиковый серый на 12 модулей 45х45 (OBO Bettermann) | 1 | 3169.2 | 2.44
68847.М8847 Крышка 7400455 основания UZD250-3 для установки лючка GES2 (OBO Bettermann) | 2 | 2478.42 | 1.8
68848.М8848 Крышка 7400459 основания UZD250-3 для установки лючка GES4 (OBO Bettermann) | 1 | 2478.42 | 1.21
68850.М8850 Крышка 7400463 основания UZD250-3 для установки лючка GES6 (OBO Bettermann) | 2 | 2478.42 | 0.89
68860.М8860 Коробка 7407224 GB2 монтажная на 3 модуля 45х45 L=165мм (OBO Bettermann) | 2 | 371.34 | 0.01
68867.М8867 Рамка 7407268 для монтажной коробки L=104мм на 2 модуля 45х45 (OBO Bettermann) | 2 | 70.62 | 0
68882.М8882 Коробка PANDORAR48.304 для заливки в бетон (Vergokan) | 0 | 1601.16 | 6.01
68883.М8883 Короб VG48.250S2 L=3000мм под заливку 3-х канальный (Vergokan) | 0 | 921.62 | 2.57
68884.М8884 Короб VGL28.170S1 L=3000мм облегчённый под заливку 2-х канальный (Vergokan) | 0 | 534.06 | 1.4
68885.Г8885 Наконечник 703F/8 медный 16мм2 луженый для многопров. проводников под опрессовку (Gustav Klauk | 4 | 49.86 | 0.01
68885.М8885 Короб VGL38.170S1 L=3000мм облегчённый под заливку 2-х канальный (Vergokan) | 0 | 576.6 | 1.27
68902.Д8902 Отвод 8924 HF безгалогенный (HB) для короба 20х10мм (Kopos Kolin) | 10 | 40.5 | 0.01
68905.Д8905 Заглушка 8921 HF безгалогенная (HB) для короба 20х10мм (Kopos Kolin) | 7 | 31.5 | 0
68908.Д8908 Угол плоский 8633 HF безгалогенный (HB) для короба 40х20мм (Kopos Kolin) | 5 | 56.76 | 0.01
68909.Д8909 Отвод 8634 HF безгалогенный (HB) для короба 40х20мм (Kopos Kolin) | 3 | 65.76 | 0.02
68910.Д8910 Угол внутренний 8635 HF безгалогенный (HB) для короба 40х20мм (Kopos Kolin) | 2 | 56.22 | 0.01
68911.Д8911 Угол внешний 8636 HF безгалогенный (HB) для короба 40х20мм (Kopos Kolin) | 10 | 65.76 | 0.02
68912.Д8912 Заглушка 8631 HF безгалогенная (HB) для короба 40х20мм (Kopos Kolin) | 2 | 49.5 | 0.01
68913.Д8913 Муфта 8632 HF безгалогенная (HB) для короба 40х20мм (Kopos Kolin) | 6 | 59.04 | 0.01
68925.Г8925 Наконечник 609R/12 медный 120мм2 изолированный под опрессовку (Gustav Klauke GmbH) | 0 | 229.08 | 0.07
68963.Д8963 Угол 6175964 безгалогенный внутренний для короба WDKH 20х20мм серый (OBO Bettermann) | 4 | 143.88 | 0.01
68964.Д8964 Угол 6176000 безгалогенный внешний для короба WDKH 20х20мм серый (OBO Bettermann) | 4 | 165.96 | 0.01
68968.Д8968 Отвод 6176076 безгалогенный для короба WDKH 45х30мм серый (OBO Bettermann) | 1 | 162.78 | 0.02
68971.Д8971 Заглушка 6175932 безгалогенная для короба WDKH 45х30мм серый (OBO Bettermann) | 17 | 71.76 | 0.01
69005.М9005 Коробка OBB подрозеточная (Vergokan) | 4 | 63 | 0.1
69006.М9006 Фиксатор IBPM45 для коробки OBB (Vergokan) | 5 | 71.16 | 0.01
69009. М9009 Пластина ADP0-9011опорная "глухая" (Vergokan) | 23 | 63.3 | 0.1
69010.М9010 Пластина ADP3.3-9011 опорная на 3 механизма (Vergokan) | 6 | 47.76 | 0.1
69012.М9012 Заглушка ADSR-9011 для пластины ADP3.3 (Vergokan) | 7 | 38.82 | 0.3
69013.М9013 Зажим VDK4.25.55 для крепления лючков к фальшполам (Vergokan) | 3 | 100.8 | 0.05
69031.М9031 Люк 70080 LUK/8 на 8 постов 45х45мм металлический (Экопласт) | 1 | 4298.22 | 2.45
69032.М9032 Коробка 70180 ВОХ/8 металлическая с рамками для люка 70080 (Экопласт) | 2 | 1197.6 | 0.26
69037.М9037 Каркас 75021N на 4 модуля для установки изделий "Brava"(ДКС) | 1 | 37.38 | 0.1
69045. М9045 Болты 089709 длинные 3х40мм ( упаковка 10шт) для розеточных блоков (Legrand) | 21 | 81.54 | 0
69048. М9048 Коробка 081988 монтажная пластиковая для розеточных блоков Dвнеш=80мм H=80мм (Legrand) | 0 | 1272.48 | 0.02
69062. М9062 Коробка 054001 монтажная металлическая для люков на 4 модуля (Legrand) | 3 | 1141.08 | 0.34
69068. М9068 Установочный набор 054007 для люков на 6(2х3) модулей (Legrand) | 2 | 2309.58 | 0.25
69097. М9097 Каркас 88002 на 4 модуля для установки автоматических выключателей (ДКС) | 3 | 376.68 | 0.1
69119.Г9119 Наконечник ВМ 013431 медный 6мм2 (6-10) луженый под опрессовку (ВМ Италия) | 1 | 12.82 | 0
69138.Г9138 Наконечник ВМ 01749 медный 35мм2 (35-12) луженый под опрессовку (ВМ Италия) | 1 | 15.3 | 0.03
69154.Г9154 Наконечник 03161 медный 95мм2 (95-16) луженый под опрессовку (ВМ Италия) | 1 | 198.66 | 0.05
69157.Г9157 Наконечник 03249 медный 120мм2 (120-12) луженый под опрессовку (ВМ Италия) | 1 | 253.8 | 0.06
69163.Г9163 Наконечник ВМ 03355 медный 150мм2 (150-14) луженый под опрессовку (ВМ Италия) | 1 | 79.79 | 0.07
69185.Г9185 Наконечник 03867 медный 500мм2 (500-20) луженый под опрессовку (ВМ Италия) | 7 | 1594.74 | 0.47
69186.Г9186 Наконечник ВМ 03961 медный 630мм2 (630-16) луженый под опрессовку (ВМ Италия) | 1 | 621.48 | 0.27
69187.Г9187 Наконечник ВМ 03967 медный 630мм2 (630-20) луженый под опрессовку (ВМ Италия) | 1 | 621.48 | 0.27
69208.Г9208 Наконечник ТАМ185-16-19 медно-алюминиевый 185мм2 под опрессовку (КВТ Калуга) | 3 | 90.06 | 0.16
69214.Г9214 Наконечник 304R/8 медно-алюминиевый 25мм2 под опрессовку (Gustav Klauke GmbH) | 1 | 55.14 | 0.02
69225.Г9225.Наконечник ТАМ(С)95-12 медно-алюминиевый 95мм2 под опрессовку (КВТ Калуга) | 2 | 92.28 | 0.08
69233.Г9233 Наконечник 312R/16 медно-алюминиевый 240мм2 под опрессовку (Gustav Klauke GmbH) | 1 | 207.36 | 0.21
69246.Г9246 Наконечник ВМ 70006 медно-алюминиевый 120мм2 под опрессовку (ВМ Италия) | 1 | 326.4 | 0.09
69247.Г9247 Наконечник ВМ 70007 медно-алюминиевый 150мм2 под опрессовку (ВМ Италия) | 2 | 326.4 | 0.09
69353.Г9353 Муфта SAK36 медная 6-35мм2 нелуженая зажимная 2 болта (Gustav Klauke GmbH) | 0 | 454.14 | 0.09
69356.Г9356 Муфта SAK42 медная 10-70мм2 нелуженая зажимная 2 болта (Gustav Klauke GmbH) | 2 | 431.7 | 0.18
69357.Г9357 Муфта SAK44 медная 10-95мм2 нелуженая зажимная 2 болта (Gustav Klauke GmbH) | 0 | 2096.46 | 0.29
69377.Г9377 Муфта ВМ 5264 латунная 70-95мм2 нелуженая зажимная 2 болта (ВМ Италия) | 1 | 295.98 | 0.34
69381.Г9381 Гильза ГЛВ 25 латунная 25мм2 винтовая (КВТ Калуга) | 2 | 37.83 | 0.03
69384.Г9384 Гильза ГЛВ 70 латунная 70мм2 винтовая (КВТ Калуга) | 3 | 90.96 | 0.06
69385.Г9385 Гильза ГЛВ 95 латунная 95мм2 винтовая (КВТ Калуга) | 2 | 108.06 | 0.08
69418.Г9418 Гильза 25B медная 25мм2 L=27мм луженая для многопров. проводников под опрессовку (Gustav Klauk | 9 | 59.22 | 0.01
69441.Г9441 Гильза ВМ 03360 медная 150мм2 L=60мм луженая под опрессовку (ВМ Италия) | 1 | 190.74 | 0.03
69443.Г9443 Гильза ВМ 03560 медная 240мм2 L=73мм луженая под опрессовку (ВМ Италия) | 3 | 466.14 | 0.14
69462.Г9462 Гильза ВМ 83260 медная 120мм2 L=70мм луженая под опрессовку (ВМ Италия) | 1 | 157.44 | 0.1
69494.М9494 Крышка 38041 DPT 80х80 ответвителя Т-образного (ДКС) | 1 | 235.98 | 0.45
69499.М9499 Крышка 38060 DPX 50х50 ответвителя крестообразного (ДКС) | 4 | 274.32 | 0.3
69508.Г9508 Наконечник ВМ 032373 медный 120мм2 (120-8) луженый для автоматич. выключателей (ВМ Италия) | 2 | 296.28 | 0.06
69563. Г9563 Наконечник DBV5.5-18 медный 4-6мм2 штыревой плоский изолиров. желтый на 1 провод (Электромонт | 1 | 4.28 | 0
69565. Г9565 Наконечник PTN2-12 медный 1,5-2,5мм2 штыревой без изоляции на 1 провод (Электромонтаж) | 1 | 1.32 | 0
69590. Г9590 Наконечник ВМ 033373 медный 150мм2 (150-8) луженый для автоматич. выключателей (ВМ Италия) | 1 | 107.64 | 0.07
69592. Г9592 Наконечник НШпИ 2,5-10 штыревой плоский изолированный 1,5-2,5мм2 (КВТ Калуга) | 1 | 0.72 | 0
69593. Г9593 Наконечник НШпИ 6,0-10 штыревой плоский изолированный 4,0-6,0мм2 (КВТ Калуга) | 1 | 1.32 | 0.01
69634.М9634 Консоль КПЛ-100 для проволочных лотков L=100 (Россия) | 1 | 42.66 | 0.15
69643.М9643 Профиль UP250 универсальный L=240 (КМ-профиль) | 2 | 43.38 | 0.22
69672.М9672 Таблица FC37008 маркировочная (ДКС) | 1 | 14.82 | 0.01
69842. М9842 Направляющая BMT1010 SPC под лоток 100мм (ДКС) | 9 | 668.94 | 0.2
69853.М9853 Пластина 30570 основания, металлическая для стыков лотков шириной 50мм (ДКС) | 1 | 12.18 | 0.04
69889.М9889 Пластина BMD1012HDZ соединительная, длина 190 мм, 4отв. горячеоцинкованная (ДКС) | 1 | 375.06 | 0.35
69907.Г9907 Гильза 66658 ГСИ-П 1,5 медная 0,25-1,5мм2 параллельного соединения изолированная, ПВХ (КВТ) | 1 | 3.36 | 0
Д8029. Угол 6247660 внутренний для короба 60х40мм оцинкованный (OBO Bettermann) | 0 | 2824.68 | 0.31
Д8065. Угол 6249507 плоский для короба 100х60мм окрашенный (OBO Bettermann) | 0 | 7706.52 | 0.63
М4372. Разветвитель 2024136 кабеля Dкабеля=6,5-10,5мм (OBO Bettermann) | 1 | 801.9 | 0.05
М5198. Соединитель 237/N 5328209 проволоки D=8-10мм сталь (OBO Bettermann) | 0 | 771.3 | 0.09
М5206. Проволока RD 10/PVC 5021162 стальная в ПВХ D=10/13мм (OBO Bettermann) | 0 | 944.22 | 0.67
М5217. Шина уравнивания потенциалов 1801 VDE 5015650 7х(2-25)мм2+2х(25-95)мм2 серая (OBO Bettermann) | 0 | 2298.42 | 0.55
Т0504. Труба PA602329F2 гофрированная DN 23мм (Dвнут. 22,6мм Dвнеш. 28,5мм) полиамид 6, без зонда (ДКС) | 2144 | 303.3 | 0

## РАСПРОДАЖА ОСТАТКОВ. Инструмент
Наименование | Кол-во | Стоимость | Вес
08108. И0736 Матрица ВМ182010 для медных неизолиров. наконечников 10 и 120 кв.мм к ВМ582 (ВМ Spa Итал | 2 | 1410.8 | 0.03
08110. И0738 Матрица ВМ182025 для медных изолиров. наконечников 25 и 70 кв.мм к ВМ582 (ВМ Spa Италия) | 1 | 1410.8 | 0.03
08112. И0740 Матрица ВМ182015 для медных изолиров. наконечников 150 кв.мм к ВМ582 (ВМ Spa Италия) | 1 | 1410.8 | 0.03
08113. И0741 Матрица ВМ182110 для медных изолированных наконечников 10 кв.мм к ВМ582 (ВМ Spa Италия) | 2 | 2137.3 | 0.03
08114. И0743 Матрица ВМ182125 для медных изолированных наконечников 25 кв.мм к ВМ582 (ВМ Spa Италия) | 1 | 2137.3 | 0.03
08115. И0744 Матрица ВМ182135 для медных изолированных наконечников 35 кв.мм к ВМ582 (ВМ Spa Италия) | 1 | 2181.47 | 0.03
08116. И0745 Матрица ВМ182150 для медных изолированных наконечников 50 кв.мм к ВМ582 (ВМ Spa Италия | 2 | 2137.3 | 0.05
08117. И0746 Матрица ВМ182170 для медных изолированных наконечников 70 кв.мм к ВМ582 (ВМ Spa Италия) | 1 | 2137.3 | 0.05
08118. И0747 Матрица ВМ182195 для медных изолированных наконечников 95 кв.мм к ВМ582 (ВМ Spa Италия) | 1 | 2137.3 | 0.06
08119. И0748 Матрица ВМ182310 для медных неизолир. наконечников 10 и 120 кв.мм к ВМ582 (ВМ Spa Италия) | 2 | 1820.81 | 0.05
08120. И0749 Матрица ВМ182316 для медных неизолир. наконечников 16 и 95 кв.мм к ВМ582 (ВМ Spa Италия) | 2 | 1820.81 | 0.06
08121. И0751 Матрица ВМ182335 для медных неизолир. наконечников 35 и 50 кв.мм к ВМ582 (ВМ Spa Италия) | 2 | 1820.81 | 0.07
08122. И0752 Матрица ВМ182650 для втулочных наконечников 50 кв.мм к ВМ582 (ВМ Spa Италия) | 1 | 2310.07 | 0.05
08123. И0753 Матрица ВМ182670 для втулочных наконечников 70 кв.мм к ВМ582 (ВМ Spa Италия) | 2 | 2310.07 | 0.07
08124. И0754 Матрица ВМ182695 для втулочных наконечников 95 кв.мм к ВМ582 (ВМ Spa Италия) | 1 | 2310.07 | 0.08
08131. И0804 Матрица А10 для К18 НК60/18 для алюминиевых наконечников и гильз 10кв.мм (Klauke Германия) | 1 | 1629.46 | 0.09
08133. И0808 Матрица А70 для К18 НК60/18 для алюминиевых наконечников и гильз 70кв.мм (Klauke Германия) | 1 | 1627.56 | 0.08
08134. И0809 Матрица А95-120 для К18 НК60/18 для алюминиев. наконечников и гильз 95-120кв.мм (Klauke Герма | 2 | 1627.56 | 0.07
08135. И0810 Матрица А150 для К18 НК60/18 для алюминиевых наконечников и гильз 150кв.мм (Klauke Германия) | 2 | 1629.46 | 0.07
08136. И0811 Матрица А185 для К18 НК60/18 для алюминиевых наконечников и гильз 185кв.мм (Klauke Германия) | 1 | 1629.46 | 0.06
08137. И0812 Матрица R6 для К18 НК60/18 для медных облегчённых наконечников 6кв.мм (Klauke Германия) | 1 | 1643.84 | 0.07
08138. И0813 Матрица R10 для К18 НК60/18 для медных облегчённых наконечников 10кв.мм (Klauke Германия) | 1 | 1643.84 | 0.07
08141. И0817 Матрица R50 для К18 НК60/18 для медных облегчённых наконечников 50кв.мм (Klauke Германия) | 1 | 1643.84 | 0.07
08143. И0820 Матрица R120 для К18 НК60/18 для медных облегчённых наконечников 120кв.мм (Klauke Германия) | 2 | 1643.84 | 0.07
08144. И0822 Матрица R185 для К18 НК60/18 для медных облегчённых наконечников 185кв.мм (Klauke Германия) | 1 | 1643.84 | 0.07
08145. И0821 Матрица R150 для К18 НК60/18 для медных облегчённых наконечников 150кв.мм (Klauke Германия) | 1 | 1643.84 | 0.08
08146. И0823 Матрица IS10 для К18 НК60/18 для медных изолированных наконечников 10кв.мм (Klauke Германия) | 1 | 2342.22 | 0.07
08149. И0826 Матрица IS35 для К18 НК60/18 для медных изолированных наконечников 35кв.мм (Klauke Германия) | 2 | 1908.8 | 0.07
08150. И0827 Матрица IS50 для К18 НК60/18 для медных изолированных наконечников 50кв.мм (Klauke Германия) | 2 | 1908.8 | 0.07
08152. И0829 Матрица IS95 для К18 НК60/18 для медных изолированных наконечников 95кв.мм (Klauke Германия) | 1 | 1908.8 | 0.06
08153. И0830 Матрица D6 для К18 НК60/18 для медных наконечников 6кв.мм (Klauke Германия) | 1 | 1655.99 | 0.07
08157. И0840 Матрица D185 для К18 НК60/18 для медных наконечников 185кв.мм (Klauke Германия) | 1 | 1655.99 | 0.07
08159. И0846 Матрица А22/35 для К22 НК60/22 для алюминиевых наконечников и гильз 35кв.мм (Klauke Германия) | 1 | 2415.69 | 0.13
08160. И0847 Матрица А22/50 для К22 НК60/22 для алюминиевых наконечников и гильз 50кв.мм (Klauke Германия) | 1 | 2421.63 | 0.13
08162. И0859 Матрица R22/70 для К22 НК60/22 для медных облегчённых наконечников 70кв.мм (Klauke Германия) | 1 | 2780.66 | 0.12
08163. И0860 Матрица R22/95 для К22 НК60/22 для медных облегчённых наконечников 95кв.мм (Klauke Германия) | 1 | 2780.66 | 0.12
08167. И0867 Матрица IS22/25 для К22 НК60/22 для медных изолированных наконечников 25кв.мм (Klauke Германи | 1 | 2231.19 | 0.13
08168. И0868 Матрица IS22/35 для К22 НК60/22 для медных изолированных наконечников 35кв.мм (Klauke Германи | 1 | 2231.19 | 0.13
08169. И0870 Матрица IS22/70 для К22 НК60/22 для медных изолированных наконечников 70кв.мм (Klauke Германи | 1 | 2231.19 | 0.14
08170. И0871 Матрица IS22/95 для К22 НК60/22 для медных изолированных наконечников 95кв.мм (Klauke Германи | 2 | 2324.11 | 0.12
08171. И0872 Матрица IS22/120 для К22 НК60/22 для медных изолированных наконечников 120кв.мм(Klauke Герман | 1 | 2231.19 | 0.12
08172. И0873 Матрица IS22/150 для К22 НК60/22 для медных изолированных наконечников 150кв.мм(Klauke Герман | 2 | 2231.19 | 0.1
17200.А7200 Инвертор САИ-140 сварочный 10-140А, 140-260В, Dэл-да до 3,2мм (Ресанта) | 0 | 4956.18 | 3.1
17250.А7250 Инвертор ММА IQ-160 сварочный компактный 20-160А, 150-240В, Dэл-да до 4мм 38830 (Fubag) | 0 | 11280 | 2.7
17251.А7251 Инвертор ММА IR-160 сварочный стандартный 10-160А, 150-240В, Dэл-да до 4мм 31401 (Fubag) | 0 | 13820.04 | 4.64
17252.А7252 Инвертор ММА IQ-180 сварочный компактный 20-180А, 150-240В, Dэл-да до 4мм 38831 (Fubag) | 0 | 12340.02 | 3
17253.А7253 Инвертор ММА IR-180 сварочный стандартный 10-180А, 150-240В, Dэл-да до 4мм 31402 (Fubag) | 0 | 15040.02 | 4.64
17254.А7254 Инвертор ММА IQ-200 сварочный компактный 20-200А, 150-240В, Dэл-да до 5мм 38832 (Fubag) | 0 | 14080.02 | 3
17255.А7255 Инвертор ММА IR-200 сварочный стандартный 10-200А, 150-240В, Dэл-да до 5мм 31403 (Fubag) | 0 | 16980 | 4.64
18380.Б8380 Контргайка G1/2" (Ду15) чугунная для ТЭНов 027-1457 (Fittex Китай) | 0 | 16.32 | 0.03
18385.Б8385 Прокладка Ду15 паронитовая Dвнутр=20мм Dнаружн=50мм (Россия) | 0 | 3.9 | 0.01
18805.И8805 Маска сварщика "Хамелион" Optima 11 с авт. рег. затемнения 38071 (Fubag) | 0 | 4320 | 1
18871.И8871 Стекло для маски сварщика BLITZ 11, BLITZ 9.13 111,9х91,0 внешнее 991901 (Fubag) | 0 | 180 | 0.02
18872.И8872 Стекло для маски сварщика BLITZ 9.13 внутреннее 95.7х51.6мм 991915 (Fubag) | 0 | 110.04 | 0.02
18873.И8873 Стекло для маски сварщика OPTIMA 11, OPTIMA 9.13 внутреннеe 105х46мм 991912 (Fubag) | 0 | 122.04 | 0.02
18874.И8874 Стекло для маски сварщика внешнее 124,7х106,5мм 38081 (Fubag) | 0 | 176.04 | 0.02
18884.И8884 Клемма заземления на 200А 38645 (Fubag) | 0 | 590.04 | 0.16
19135.П9135 Термостат OCC3-1991-NX с датчиком температуры пола Т=5-40 град. С 16А 230В (OJ Electronics Дан | 0 | 3982.44 | 0.12
19603.П9603 Кабель нагревательный "Теплолюкс" Tropix ТЛБЭ 13,0м/190Вт (160Вт/м2) 2206240 (ССТ Москва) | 0 | 4940.82 | 1.8
19605.П9605 Кабель нагревательный "Теплолюкс" Tropix ТЛБЭ 18,0м/270Вт (160Вт/м2) 2206241 (ССТ Москва) | 0 | 5388.84 | 2.07
19607.П9607 Кабель нагревательный "Теплолюкс" Tropix ТЛБЭ 23,0м/420Вт (160Вт/м2) 2206243 (ССТ Москва) | 0 | 6673.62 | 1.64
19613.П9613 Кабель нагревательный "Теплолюкс" Tropix ТЛБЭ 40,5м/800Вт (160Вт/м2) 2206246 (ССТ Москва) | 0 | 9640.02 | 2.54
19619.П9619 Кабель нагревательный "Теплолюкс" Tropix ТЛБЭ 56,5м/1200Вт (160Вт/м2) 2206248 (ССТ Москва) | 0 | 13728 | 5.34
19636.П9636 Мат нагр. "Национальный комфорт" 2НК 525Вт/3,5 кв.м без терморег. (ССТ Москва) | 0 | 6556.8 | 0
19780.П9780 Терморегулятор INSTANT 8 с датчиком пола Т=0-60 град.С 8А 230В (Eberle Германия) | 0 | 3729.48 | 0.1
19846. Датчик температуры пола Extherm Sensor MT26 (-20...+80 град.С) (Китай) | 0 | 412.8 | 0
19846.П9846 Терморегулятор MCS 350 Tuya цифр. прогр. сенс, Wi-Fi модуль, 2265560 с дат. темп. пола и возд. | 0 | 11835.24 | 0.29
19865. П9865 Терморегулятор ТР 140 мех. для сист. антиобл.Т=-15 до +5 град. 2153870с дат. темп. возд. 16А | 0 | 4587.24 | 0.09
19869.П9869 Терморегулятор РТМ 2000 электрон. многофункц.2214069 для систем антиобл.Т=-55 до +60 град.С. | 0 | 26048.04 | 0.45
19871.П9871 Датчик темп. возд.TST01-0,3 2225310Т=-55 до +60 град.С для терморег. РТ200,РТ220,РТМ2000 (ССТ | 0 | 1700.82 | 0.04
19875.П9875 Терморег. РТ 330 электрон. для систем антиобл. Т=-15 до +5 гр. С 16А 2224798 (ССТ Москва) | 0 | 6902.4 | 0.2
70007.И0007 Отвертка 320N Electric 00825 4,5х175мм до 1000В (Wiha Германия) | 0 | 676.56 | 0.06
70009.И0009 Отвертка 320N Electric 00827 5,5х175мм до 1000В (Wiha Германия) | 0 | 798.48 | 0.08
70014.И0014 Отвертка 321N Electric 00847 PH1х80мм до 1000В (Wiha Германия) | 0 | 931.04 | 0.06
70015.И0015 Отвертка 321N Electric 00848 PH2х100мм до 1000В (Wiha Германия) | 0 | 997.21 | 0.09
70016.И0016 Отвертка 321N Electric 00849 РН3х150мм до 1000В (Wiha Германия) | 0 | 1023.18 | 0.18
70018.И0018 Отвертка 324 Electric 00877 PZ 0х60мм до 1000В (Wiha Германия) | 0 | 806.19 | 0.03
70067.И0067 Отвертка PicoFinish electric 38881 PH1 x 60мм до 1000В (Wiha) | 0 | 596.64 | 0.02
70087.И0087. Набор RE-2611/4719013 экстракторы 5шт (№1-№5) клиновидные с обоюдоострыми гранями (Rennsteig) | 0 | 2197.44 | 0.22
70176.Н0176 Насос БВ-0,12-40 "Малыш-М" погружной P=0,245кВт H=40м Q=0,43м3/ч кабель 10м (ГМС Насосы) | 0 | 2266.62 | 3.7
70244.И0244 Отвертка 302SF SoftFinish 08183 ESD 6,5x150мм (Wiha) | 0 | 918.72 | 0.1
70259.И0259 Отвертка 00481 прецизионная 260 PF 1,8x60мм (Wiha) | 0 | 592.82 | 0.01
70401.В0401 Паяльник 170020 электрический 25Вт 220В (KEMPER Италия) | 0 | 398.94 | 0.53
70410.В0410 Паяльник 3035N электрический 180Вт 220В (KEMPER Италия) | 0 | 2015.64 | 0.8
70410.Н0410 Насос СС 5 А1 дренажный Р=0,25кВт Н=5,м Q=6,0м3/ч (Grundfos Дания-Германия) | 0 | 14288.22 | 4.6
70431.В0431 Лампа паяльная 1045А под сменный газовый баллон, без баллона (KEMPER Италия) | 0 | 1363.08 | 0.7
70433.В0433 Лампа паяльная KE2019 Piezo под сменный газовый баллон, без баллона (KEMPER Италия) | 0 | 959.82 | 0.55
70435.Н0435 Насос Дренажник 110/8 дренажный пластиковый корпус Р=0,21кВт Н=8,0м Q=6,6м3/ч (Джилекс) | 0 | 3514.62 | 4.3
70442.В0442 Паяльник 12000 KIT газовый (KEMPER Италия) | 0 | 1837.24 | 0.4
70470.Н0470 Насос SP 600 поверхностный пластик/сталь Р=0,6кВт Н=8,0м Q=3,0м3/ч (Neoclima) | 0 | 3900.24 | 0
70486.Н0486 Насос-автомат Джамбо 60/35П-К Р=0,6кВт Н=35м Q=3,6м3/ч (Джилекс) | 0 | 10316.82 | 8.3
70645. В0645. Паяльник ЭПЦН-65/24 электрический 65Вт 24В с пластмассовой ручкой (Слюдяная фабрика Белгород | 0 | 192.96 | 0.17
70703.Н0703 Насосная станция Джамбо 50/28 Ч-14 бак 14л, Р=0,5кВт Н=28м Q=3,0м3/ч (Джилекс) | 0 | 9139.2 | 15.6
70716.Н0716 Насосная станция Leader 100-24 бак 24л Р=1кВт Н=52м Q=3,2м3/ч (Китай) | 0 | 4491.78 | 21
70762.И0762 Матрица R50/2 для медных наконечников 4-10 кв.мм для К50 (Klauke Германия) | 0 | 1957.02 | 0.06
70773.И0773 Острогубцы 26801 Electronic 135мм (Wiha) | 0 | 1502.52 | 0.08
70774.И0774 Бокорезы 26816 Electronic ESD 115мм (Wiha) | 0 | 2714.7 | 0.08
70776.И0776 Кусачки 26835 Electronic ESD 115мм (Wiha) | 0 | 3339.84 | 0.09
70812.И0812 Пресс-клещи К3 для медных втулочных наконечников 0,5-16кв.мм (Klauke Германия) | 0 | 5135.88 | 0.24
71006.И1006 Ключ 980013 13мм гаечный рожковый до 1000В (Knipex Германия) | 0 | 1250.77 | 0.07
71014.Н1014 Шланг армированный 25мм (1") IDRO Color ПВХ бухта 25м (Fitt Италия) | 0 | 2559.48 | 8.25
71015.Н1015 Шланг армированный 25мм (1") IDRO Color ПВХ бухта 50м (Fitt Италия) | 0 | 3979.98 | 16.5
71016.Н1016 Шланг армированный 13 мм (1/2") Agrifort ПВХ бухта 25м (Fitt Италия) | 0 | 1667.82 | 3.5
71026.Н1026 Шланг напорно-вакуумный внутр.d=19мм Agroflex пищевой ПВХ (Fitt Италия) | 0 | 138.96 | 9.5
71143.В1143 Паяльник PORTASOL PRO PIEZO GP-510 газовый (GOOT Япония) | 0 | 6481.85 | 0.07
71203.И1203 Пресс-клещи FSA-0510TD для медных неизолированных наконечников 0,5-10 кв.мм (Derui) | 0 | 2396.58 | 0.75
71204.И1204 Пресс-клещи FSA-0510GF для втулочных наконечников 0,5-10 кв.мм (Derui Китай) | 0 | 2643.66 | 0.75
71214.И1214 Пресс-клещи DR-1 для медных неизолир. разъёмов и наконечников 1,25-6,3 кв.мм (Derui) | 0 | 934.2 | 0.2
71236. В1236. Салфетки 16427 10 марлевые медицинские 16х14см №10 комплект 10шт (Москва) | 0 | 22.44 | 0.1
71237. В1237. Салфетки 16427 05 марлевые медицинские 45х29см №5 комплект 5шт (Москва) | 0 | 18.9 | 0.1
71256.И1256 Картридж 45039 сменный для съемника 45577 (GreenLee) | 1 | 568.08 | 0.14
71261.И1261 Картридж 45667 сменный для витой пары (GreenLee) | 5 | 760.98 | 0.05
71266.И1266 Ножи RE60720130 для клещей RE6072006 для провода 0,09-2,08 кв.мм 4 лезвия (Rennsteig) | 0 | 1294.86 | 0.02
71274.И1274 Пресс-клещи VSC9 16-4A для втулочных наконечников 0,08-16 кв.мм (FSE Китай) | 0 | 3810.66 | 0.42
71281.И1281 Пресс-клещи VSR-38D для неизолированных наконечников 16-35 кв.мм (FSE Китай) | 0 | 2737.8 | 0.66
71290.И1290 Набор SN0725-5D1 пресс-клещи, матрицы для медных разъёмов и наконечников (Derui) | 0 | 3038.16 | 1.08
71291.И1291 Набор C8K-D364A инструменты для втулочных наконечников 0,08-4 кв.мм (Derui Китай) | 0 | 2452.2 | 0.65
71292.И1292 Набор C8K-D366 инструменты для втулочных наконечников 0,08-4 кв.мм (Derui Китай) | 0 | 2722.74 | 0.6
71296.И1296 Лезвие 46022 сменное тип 66 для витой пары (GreenLee) | 3 | 1002.12 | 0.05
71300.И1300 Стамеска С222 ширина лезвия 8 мм деревянная ручка (СМИ Арефино) | 0 | 236.31 | 0.14
71304.И1304 Стамеска С223 ширина лезвия 25 мм деревянная ручка (СМИ Арефино) | 0 | 234.92 | 0.29
71356.В1356 Отвертка WE 031412 Comfort 5,5х125мм (Wera Германия) | 0 | 700.74 | 0.07
71358.В1358 Отвертка WE 031444 Comfort PH2x100мм (Wera Германия) | 0 | 733.44 | 0.07
71377.В1377. Отвертка 66937 5,5х25мм (EGA Master Испания) | 6 | 394.74 | 0.04
71409.И1409 Молоток 0,4кг слесарный оцинкованный (СМИ Арефино) | 0 | 186.83 | 0.47
71411.М1411 Электрод сварочный МР-3 3,0 мм Арсенал PlasmaTec (уп. 2,5 кг) цена за кг. 662004 (СЗСЭ Беларус | 0 | 595.8 | 1
71414.М1414 Электрод сварочный МР-3 4,0 мм Арсенал PlasmaTec (уп. 5 кг) цена за кг. 662005 (СЗСЭ Беларусь) | 10 | 576 | 1
71435.И1435 Кувалда 69607 1,5кг с деревянной ручкой (EGA Master Испания) | 0 | 1455.73 | 1.64
71440.И1440 Кувалда 2,0кг 321200 с деревянной ручкой (Дело Техники) | 0 | 443.25 | 2.17
71460.В1460 Отвертка WE031240 Classic VDE 2,5х80мм до 1000В (Wera Германия) | 0 | 236.82 | 0.02
71461.В1461 Отвертка WE031239 Classic VDE 3,0х100мм до 1000В (Wera) | 0 | 243.49 | 0.02
71464.В1464 Отвертка WE031243 Classic VDE 5,5х125мм до 1000В (Wera) | 0 | 629.77 | 0.07
71470.В1470 Отвертка WE031580 Comfort VDE 2,5х80мм до 1000В (Wera) | 0 | 644.04 | 0.02
71471.В1471 Отвертка WE031581 Comfort VDE 3,0х100мм до 1000В (Wera) | 0 | 434.65 | 0.02
71472.В1472 Отвертка WE031582 Comfort VDE 3,5х100мм до 1000В (Wera) | 0 | 575.76 | 0.03
71473.В1473 Отвертка WE031583 Comfort VDE 4,0х100мм до 1000В (Wera) | 0 | 896.34 | 0.04
71477.В1477 Отвертка WE031601 Comfort VDE PH1х80мм до 1000В (Wera) | 0 | 710.28 | 0.05
71500.В1500 Бита Extra-Hart Т8 Torx 2607001601 (Bosch) | 5 | 269.28 | 0
71501.В1502 Бита Extra-Hart Т10 Torx 2607001604 (Bosch) | 0 | 47.17 | 0
71517.В1517. Бита PZ2 TIN 2607002491/2607001560 упаковка 25 шт. (Bosch) | 3 | 1288.8 | 0
71520.В1520. Бита РН1 TIN 2607002487/2607001510 упаковка 25 шт. (Bosch) | 19 | 1274.4 | 0
71529.В1529. Бита MAXGrip РН №2 2607002488 упаковка 25 шт. (Bosch) | 13 | 2365.2 | 0
71554.И1554 Плоскокруглогубцы 413180 180мм изогнутые декоративные ручки (Дело Техники) | 0 | 275.3 | 0.24
71557.И1557 Утконосы 62457 изогнутые 160мм декоративные ручки (EGA Испания) | 0 | 816.12 | 0.15
71566.И1566 Бокорезы 414160 160мм декоративные ручки (Дело Техники) | 0 | 227.74 | 0.21
71604.И1604 Напильник HE-01675020000 плоский №2 200мм (Heyco) | 0 | 759.54 | 0.14
71606.И1606 Напильник HE-01676020000 полукруглый №2 200мм (Heyco) | 0 | 1145.88 | 0.12
71612.И1612 Напильник HE-01679020000 круглый №2 200мм (Heyco) | 0 | 708.84 | 0.07
71618.И1618 Надфиль HE-01686000130 плоский 150мм (Heyco) | 0 | 477.18 | 0.01
71619.И1619 Набор надфилей HE-01689000030 по металлу 6шт (Heyco) | 0 | 4752.6 | 0.12
71703.В1703. Ножницы 63202 автоматические для резки пластиковых труб D=42мм (EGA Master Испания) | 0 | 3204.21 | 0.58
71800.И1800 Отвертка-пробник 70670 VDE, GS 125-250В 70мм 10290370 (Электромонтаж, пр-во Tolsen, Китай) | 0 | 184.68 | 0.02
71842.В1842 Ножницы ER-D16 Figuren-Schere 240мм праворежущие по металлу до 1,2мм (Bessey Германия) | 0 | 4670.1 | 0.32
71846.В1846 Ножницы ER-D118-300 Pelikan-Schere 300мм праворежущие по металлу до 1,0мм (Bessey Германия) | 0 | 4475.28 | 0.39
71870.В1870 Ножницы ER-D48-2 Combischere 2К 190мм (Bessey Германия) | 0 | 2744.34 | 0.17
71880.В1880 Ножницы ER-D820-250 Mehrzweckschere универсальные 250мм (Bessey Германия) | 0 | 3109.56 | 0.27
71880.И1880 Отвертка-пробник (индикатор) 66070 100-250В 3х65х140мм (EGA Испания) | 0 | 162.17 | 0.02
71891.В1891 Ножницы ER-D860-250 рабочие 250мм (Bessey Германия) | 0 | 4393.26 | 0.11
71951.В1951 Экстрактор №1 RE-260/4700013 винтовой спиральный для резьбы М3-М6 (Rennsteig) | 0 | 347.1 | 0.02
71952.В1952 Экстрактор №1 RE-260/4710013 клиновидный с обоюдоострыми гранями для резьбы М5-М6 (Rennsteig) | 0 | 806.16 | 0.02
71954.В1954 Экстрактор №2 RE-260/4700023 винтовой спиральный для резьбы М6-М8 (Rennsteig) | 0 | 230.22 | 0.03
71957.В1957 Экстрактор №3 RE-260/4700033 винтовой спиральный для резьбы М8-М11 (Rennsteig) | 0 | 258.12 | 0.05
71963.В1963 Экстрактор №5 RE-260/4700053 винтовой спиральный для резьбы М14-М18 (Rennsteig) | 0 | 162.54 | 0.11
71964.В1964 Экстрактор №5 RE-2604710053 клиновидный с обоюдоострыми гранями для резьбы М16-М20 | 0 | 1406.76 | 0.14
71966.В1966 Экстрактор №6 RE-260/4700063 винтовой спиральный для резьбы М18-М24 (Rennsteig) | 0 | 532.5 | 0.27
71970.В1970. Экстрактор №7 KO-5000070 винтовой спиральный для резьбы М24-М33 (Koch-Bohrer) | 0 | 241.5 | 0.31
71984.В1984 Набор RE-2620003/4709013 экстракторы 6шт (№1-№6) винтовые спиральные (Rennsteig) | 0 | 2167.26 | 0.24
72014. И2014. Перчатки ПЕР 111 диэлектрические шовные до 1 кВ (Москва) | 0 | 219.66 | 0.35
72132.И2132 Заземление ЗПЛ-1 переносное 16мм2 для воздушных линий до 1кВ (МЗЭМИ Москва) | 0 | 4566.84 | 4
72134.И2134 Заземление ЗПЛ-10 переносное 25мм2 для воздушных линий до 10кВ (МЗЭМИ Москва) | 0 | 7076.34 | 5
72151.И2151 Заземление ПЗРУ-1М переносное 16 кв.мм для распред. устройств до 1кВ (Электроприбор) | 0 | 3440.04 | 2
72201.И2201 Ножницы 11815 VDE, GS медь, алюм. 22 кв.мм до 1000В (Электромонтаж, пр-во Tolsen, Китай) | 0 | 1433.11 | 0.23
72204.В2204 Съёмник изоляции HS-1040 для медного провода 6-16 кв.мм (Derui Китай) | 0 | 306.36 | 0.15
72205.В2205 Съёмник изоляции HS-104C для медного провода 1,5-2,5 кв.мм (Derui Китай) | 0 | 247.92 | 0.15
72225.И2225 Кабелерез 201085 160мм медь алюминий D=8мм (Haupa Германия) | 0 | 1987.38 | 0.27
72259.И2259 Кабелерез 08206 250мм медь, алюминий D=25мм с изоляцией до 1000В (Shtok Китай) | 0 | 997.98 | 0.55
72272. И2272. Ножницы MC-02 для провода медь алюминий D=12мм (КВТ) | 0 | 443.16 | 0.17
72352.В2352 Лезвие KL542ES набор 5 шт. сменное для ножа KL542 (Klauke Германия) | 0 | 487.26 | 0.01
72363.И2363 Набор 351 PK6X 24859 ключи шестигранные отвертки складные 3-6мм, PH2, 5,5мм (Wiha) | 0 | 1579.8 | 0.13
72421.И2421 Отвертка-ключ WE-013308 454 шестигранный Т-образный 5х150мм (Wera Германия) | 0 | 1175.34 | 0.09
72472.И2472 Набор 967SPKL/9 WE024334/335 ключи угловые TORX 9 штук (Wera Германия) | 0 | 10854.3 | 0.27
72479.И2479 Набор ВМ1620 ключи шестигранные Г-образные 9шт 1,5-10мм (BM Spa Италия) | 0 | 881.81 | 0.25
72521.И2521 Ключ 519115 гаечный разводной L=150мм Dmax 15мм (Дело Техники) | 0 | 148.92 | 0.22
72527.И2527 Ключ 519125 гаечный разводной L=250мм Dmax 27мм (Дело Техники) | 0 | 339.17 | 0.46
72564.И2564 Ключ 15001 гаечный разводной 150мм Dmax 19мм (Электромонтаж, пр-во Tolsen, Китай) | 0 | 312.54 | 0.14
72610.В2610 Нож ER-DBKAH-EU KLAPPMESSER (Bessey) | 1 | 4763.88 | 0.06
72611.В2611 Нож ER-DBKPH-EU KLAPPMESSER (Bessey) | 0 | 5471.52 | 0.06
72713. И2713 Торцевая головка 13мм 3/8" НЕ00040001383 (Heyco Германия) | 0 | 288 | 0.03
72753. В2753 Знак С200 W03 "Опасно ядовитые вещества" треугольный 200мм ПВХ плёнка (Электон Москва) | 0 | 33.78 | 0
72806.И2806 Зубило 25082 16х250мм остроконечное с защитой рук (Электромонтаж, пр-во Tolsen, Китай) | 0 | 289.8 | 0.48
72816.И2816 Зубило 22х250мм 371622 с защитой рук (Дело Техники) | 0 | 398.32 | 0.4
72970. И2970 Ящик Master-16" ПЦ3701 для инструмента 41x22x23см (Пластик Центр) | 0 | 392.47 | 1.2
73011. В3011. Пресс-клещи МД-568 телефонные для обжима RJ11 RJ12 RJ45 (РОСТ) | 0 | 671.19 | 0.5
73014.И3014 Набор 69450 гаечные ключи 8-19мм комбинированные хромир. в кассете (EGA Master Испания) | 0 | 3659.92 | 0.73
73066.И3066 Набор 305086 MASTER инструментов для работы с крепежом 22 предмета в кейсе (Vira) | 0 | 1475.08 | 0.93
73107.И3107 Набор 55975 НИО-06 отвёртки 5 штук и указатель напряжения до 1000В (КВТ) | 0 | 576 | 0.75
73117.И3117 Набор 1160i/7 WE-031575 отвертки до 1000В 6 штук и указатель напряжения (Wera Германия) | 0 | 4940.52 | 0.51
73142.И3142 Набор 80011296 отвертки указатель напряжения (Felo Германия) | 0 | 3669.48 | 0.9
73177.И3177 Набор 1734/6 WE-031280 отвертки 6 штук (Wera Германия) | 0 | 1652.66 | 0.5
73265.И3265 Рулетка 100001 3м-16мм измерительная обрезиненный корпус поясное крепление (Vira) | 0 | 124.27 | 0.17
73356.И3356 Уровень 17774/4 карманный тип "Pocket Magnetic" 70мм 1 колба (Stabila Германия) | 0 | 829.97 | 0.05
73499. В3499. Флюс 040065 СКФ 1л для серебра олова цинка (Москва) | 0 | 488.88 | 0.1
73602.В3602 Ключ 8х10 гаечный рожковый (СМИ Арефино) | 0 | 43.28 | 0.06
73607.В3607. Ключ 19х22 гаечный рожковый (СМИ Арефино) | 0 | 78.39 | 0.23
73613.В3613 Ключ 10х12мм 510120 гаечный рожковый (Дело Техники) | 0 | 45.98 | 0.05
73614.В3614 Ключ 10х13мм 510130 гаечный рожковый (Дело Техники) | 0 | 53.32 | 0.07
73631. В3631. Ключ 511014 гаечный двухсторонний рожковый 8х9мм Cr-V (Vira) | 0 | 57.36 | 0.1
73636.В3636 Ключ 511019 гаечный двухсторонний рожковый 18х19мм Cr-V (Vira) | 0 | 137.1 | 0.1
73664.В3664 Ключ HE-00895081036 гаечный двусторонний рожковый 895 серия 8х10мм (Heyсo Германия) | 0 | 176.84 | 0.03
73838.В3838 Ключ 13мм 511013 гаечный комбинированный (Дело Техники) | 0 | 80.17 | 0.07
73902.И3902 Указатель напряжения TESTBOY 40 PLUS (Testboy Германия) | 0 | 5723.76 | 0.1
73913.И3913 Указатель (индикатор) напряжения TESTBOY 110 (Testboy Германия) | 0 | 5540.28 | 0.04
73914.И3914 Указатель напряжения ПИН 06010 50-1000В (Диэлектрик Москва) | 0 | 321.66 | 0.07
73916.И3916 Указатель (индикатор) напряжения TESTBOY 11 110-1000В (Testboy Германия) | 0 | 4200.18 | 0.02
73917.И3917 Указатель (индикатор) напряжения TESTBOY 111 110-1000В с подсветкой (Testboy Германия) | 0 | 6405.18 | 0.04
73924.И3924 Указатель (индикатор) напряжения ЭЛИН-1-СЗ П 12-380В (Электротрейд) | 0 | 1820.04 | 0.19
73929.И3929 Указатель высокого напряжения УВНУ-(10)-2М до 10кВ (Электротрейд) | 0 | 1309.86 | 0.36
73930.И3930 Указатель высокого напряжения УВНУ-10СЗИП до 10кВ (Электроприбор) | 0 | 2620.8 | 0.67
73933.И3933 Указатель высокого напряжения УВНУ-2М/1-С с ТФ до 10кВ (Электроприбор) | 0 | 2323.56 | 0.56
73972.И3972 Указатель высокого напряжения УВН-90М-35 до 35кВ (МЗЭМИ Москва) | 0 | 1022.04 | 0.8
74043.В4043 Ключ 19мм 515019 гаечный комбинированный трещоточный (Дело Техники) | 0 | 437.97 | 0.21
74050.И4050 Патрон К-2 монтажный индустриальный по кирпичу одинарный D=6,8мм L=11мм (МПЗ Муром) | 0 | 1.68 | 0
74054.И4054 Патрон Д-1 монтажный индустриальный одинарный D=6,8мм L=18мм (МПЗ Муром) | 0 | 1.68 | 0.1
74056.И4056 Патрон Д-3 монтажный индустриальный одинарный D=6,8мм L=18мм (Россия) | 0 | 1.44 | 0
74057.И4057 Патрон Д-5 монтажный индустриальный одинарный D=6,8мм L=18мм (МПЗ Муром) | 0 | 1.44 | 0
74207.И4207 Ножовка 801010 по металлу 300мм двухкомпонентная рукоятка (Vira) | 0 | 309.84 | 0.5
74264.И4264 Полотно 300мм ножовочное Bi-Metal ТТ (18/24/32) три диапазона зубьев (MORSE, США) | 0 | 115.54 | 0.02
74267.И4267 Полотно 300мм ножовочное Bi-Metal (26/32) мелкий зуб (MORSE, США) | 0 | 93.05 | 0.03
74296.И4296 Ножовка-ручка по металлу (СМИ Арефино) | 0 | 86.82 | 0.06
74768.И4768 Штекер тестовый XL-410 66.9196-21 кабельный под винт D=4мм 2,5мм2 черный (Multi-Contact) | 2 | 442.8 | 0.01
74769.И4769 Штекер тестовый XL-410 66.9196-22 кабельный под винт D=4мм 2,5мм2 красный (Multi-Contact) | 1 | 362.28 | 0.01
74772.И4772 Штекер тестовый SLS425 22.2657-23 кабельный проходной под пайку D=4мм 2,5мм2 синий (Multi-Cont | 0 | 267.3 | 0.01
74775.И4775 Гнездо тестовое XK-410 66.9155-21 кабельное под винт D=4мм 2,5мм2 черное (Multi-Contact) | 0 | 295.26 | 0.01
74776.И4776 Гнездо тестовое XK-410 66.9155-22 кабельное под винт D=4мм 2,5мм2 красное (Multi-Contact) | 0 | 295.26 | 0.01
74782.И4782 Гнездо тестовое SLB4-F 23.3000-23 блочное D=4мм под наконечник синее (Multi-Contact Швейцария) | 2 | 270.3 | 0.01
74788.И4788 Гнездо тестовое SLB4-G/N-X 49.7043-23 блочное D=4мм под пайку + болт M4 синее (Multi-Contact) | 0 | 219.78 | 0.01
74793.И4793 Щуп тестовый BT200 69.9484-22 D=2мм с гнездом D=4мм красный (Multi-Contact Швейцария) | 1 | 508.68 | 0.01
74794.И4794 Зажим "крокодил" тестовый SAGK4-K 24.0157-21 с гнездом D=4мм черный (Multi-Contact Швейцария) | 0 | 324.72 | 0.01
74917.И4917 Мультиметр ADMS1CL компактный цифровой автоматический (BSIDE) | 1 | 2382.72 | 0.46
74924.И4924 Клещи P2-C35 токоизмерительные постоянного и переменного тока 600А (PRO2S) | 1 | 4711.68 | 0.46
75308.И5308 Отвертка 260P 00484 PicoFinish 2,0X60 (Wiha Германия) | 0 | 471.9 | 0.03
75311.И5311 Отвертка 260P 00487 PicoFinish 2,5X75 (Wiha Германия) | 0 | 509.52 | 0.03
75551.И5551 Пруток 20600080 металлический в полипропилене диаметр 6мм длина 80м (Estiare Испания) | 0 | 5990.34 | 5.2
75785.И5785 Хомутик AKAT135 для тросиков из полиэстра D=6 мм (Evik Греция) | 0 | 203.4 | 0.01
75788.И5788 Головка AKAT240 для тросиков из полиэстра D=7 мм (Evik Греция) | 0 | 345.66 | 0.02
75931.А5931 Датчик уровня ДС.2 27х1,5 фторопласт одноэлектродный без электрода (Овен Москва) | 1 | 1209.6 | 0.3
76005.А6005 Терморегулятор TER-3G Т=0...+60 град.С 16А AC/DC 24-240В (ELKO EP Чехия) | 0 | 5816.7 | 0.08
76035.В6035 Лестница AL400 бытовая универсальная алюминиевая 3 секции (Gierre Италия) | 0 | 6297.72 | 10.6
76036.А6036 Термостат 003794 программируемый 2 зоны внешнее управление 220В (Legrand) | 3 | 7676.94 | 0.2
76146.В6146 Лестница A0010 телескопическая стальная (Gierre) | 0 | 3689.46 | 9
76227.В6227 Стремянка BA230 бытовая алюминиевая 5 ступеней двухсторонняя (Gierre) | 0 | 4877.94 | 4.4
76339.В6339 Стремянка AL790 профессиональная алюминиевая 12 ступеней (Gierre Италия) | 0 | 15770.28 | 13.8
76494.Б6494 Предохранительная группа с обратным клапаном KV 30 1/2" для HFA Z (Stiebel Eltron) | 1 | 3853.02 | 1.7
76538.И6538 Пилка 41106 к электролобзику по дереву усиленная сталь комплект 5шт (FIT) | 0 | 62.58 | 0.02
76546.И6546 Пилка 41108 для электролобзика по дереву для быстрой резки комплект 5шт (FIT) | 0 | 123.54 | 0.02
76651.И6651 Шуруповерт ДЭА-18ЛИ-07 аккумуляторный 18В/2Ач 10022148 (Диффузион Инструмент Смоленск) | 1 | 4802.58 | 1.8
76907.И6907 Угловая шлифовальная машина МШУ-0,8-02 800Вт круг-125мм 10041035 (Диффузион Инструмент Смоленс | 0 | 2974.8 | 2.3
77020.И7020 Круг 175х20х32мм-25А-40 шлифовальный (ЛАЗ Луга) | 0 | 193.08 | 0.15
77022.И7022 Круг 175х20х32мм-63С-40 шлифовальный (ЛАЗ Луга) | 0 | 278.88 | 0.15
77100.И7100 Коронка 14мм GQ06001 HSS Bi-metal по металлу (Giess\Quanz ) | 0 | 783.18 | 0.02
77107.И7107 Коронка 33мм GQ06014 HSS Bi-metal по металлу (Giess\Quanz ) | 1 | 1160.88 | 0.04
77134.И7134 Сверло центрирующее D=6,35мм, L=70мм для коронок по металлу GQ06098(Giess\Quanz ) | 0 | 537.84 | 0.01
77202.А7202 Инвертор САИ-160К сварочный компактный 10-160А, 140-240В, Dэл-да до 4мм (Ресанта) | 0 | 7120.92 | 3.4
77205.А7205 Инвертор САИ-190К сварочный компактный 10-190А, 140-240В, Dэл-да до 5мм (Ресанта) | 0 | 8532.84 | 4.3
77209.А7209 Инвертор САИ-220К сварочный компактный 10-220А, 140-240В, Dэл-да до 5мм (Ресанта) | 0 | 11821.26 | 4.5
77212.А7212 Инвертор САИ-250К сварочный компактный 10-250А, 140-240В, Dэл-да до 6мм (Ресанта) | 0 | 13464.54 | 4.6
77231. И7231. Круг 150х22,2мм алмазный бетон-стандарт (ж/бетон профи) сегмент h=8мм (Россия) | 0 | 1536.6 | 0.25
77234.В7234. Бур 14х160мм 2018 SDS-plus (Heller Германия) | 2 | 610.15 | 0.1
77236.В7236. Бур 14х250мм 2018 SDS-plus (Heller Германия) | 0 | 811.03 | 0.17
77248.В7248. Бур 16х800мм 2018 SDS-plus (Heller Германия) | 0 | 890.04 | 0.58
77310.И7310 Круг 180х2,5х22мм по металлу (ЛАЗ Луга) | 0 | 31.14 | 0.14
77311.И7311 Круг 180х3,0х22мм отрезной по металлу D11001802230000 (ЛАЗ Луга) | 0 | 65.46 | 0.17
77313.И7313 Круг 230х3х22мм отрезной по металлу (ЛАЗ Луга) | 0 | 58.14 | 0.28
77322.В7322 Бур 5х110мм 560511 по бетону SDS-plus (Vira) | 0 | 46.27 | 0.04
77325.И7325 Круг 0605001 115х1,0х22мм металл + нержавеющая сталь (Интерскол) | 0 | 22.5 | 0.03
77334.В7334 Бур 12х160мм 561216 по бетону SDS-plus (Vira) | 0 | 96.15 | 0.09
77341.И7341 Круг 115х2,5х22мм отрезной по металлу D11001152225000 (ЛАЗ Луга) | 0 | 35.4 | 0.06
77347.И7347 Круг 355х3х25,4мм отрезной по металлу (ЛАЗ Луга) | 0 | 244.8 | 0.68
77369.И7369 Круг 2608600382 по металлу плоский 150х2,5х22,2мм (Bosch) | 0 | 92.94 | 0.1
77387.И7387 Круг 2608600320 по камню плоский 115х2,5х22,2мм (Bosch) | 0 | 136.14 | 0.05
77391.И7391 Круг 125x3x22,2 A30R BF 190265 отрезной по металлу (Sparky) | 0 | 28.08 | 0.01
77427.В7427 Сверло 2,8х61мм КЕ-300000280 по металлу (Keil Германия) | 0 | 17.86 | 0
77428.В7428 Сверло 2,9х61мм КЕ-300000290 по металлу (Keil Германия) | 0 | 19.28 | 0
77434.В7434 Сверло 3,4х70мм КЕ-300000340 по металлу (Keil Германия) | 0 | 14.98 | 0
77437.В7437 Сверло 3,7х70мм КЕ-300000370 по металлу (Keil Германия) | 0 | 15.66 | 0.01
77448.В7448 Сверло 4,8х86мм КЕ-300000480 по металлу (Keil Германия) | 0 | 21.59 | 0.01
77449.В7449 Сверло 4,9х86мм КЕ-300000490 по металлу (Keil Германия) | 0 | 19.72 | 0.01
77454.В7454 Сверло 5,4х86мм КЕ-300000540 по металлу (Keil Германия) | 0 | 25.6 | 0.01
77459.В7459 Сверло 5,9х93мм КЕ-300000590 по металлу (Keil Германия) | 0 | 25.74 | 0.01
77492.В7492 Сверло 12,5х151мм КЕ-300001250 по металлу (Keil Германия) | 0 | 152.21 | 0.08
77495.В7495 Сверло 14,0х160мм КЕ-300001400 по металлу (Keil Германия) | 0 | 286.37 | 0.13
77497.В7497 Сверло 15,0х169мм КЕ-300001500 по металлу (Keil Германия) | 0 | 291.71 | 0.18
77522.В7522 Сверло 75150 6,0х57х93мм кобальтовое INDUSTRIAL по металлу (Tolsen Китай) | 0 | 79.2 | 0.17
77536.В7536 Сверло 5,0х132мм 340 000 050 шлифованное по металлу (Keil Германия) | 0 | 106.75 | 0.01
77537.В7537 Сверло 10,0х184мм 340 000 100 шлифованное по металлу (Keil Германия) | 0 | 356.49 | 0.04
77556.В7556 Сверло 20,0х205х140мм 300200100 по металлу проточенный хвостовик 10мм (Keil Германия) | 0 | 738.76 | 0.2
77565.В7565 Сверло 3,3х36х65мм 211033 кобальтовое по металлу (Дело Техники) | 1 | 29.58 | 0.01
77611.В7611 Коронка 48мм HSS Bi-metal по металлу ZI-700023 (ZIRA) | 0 | 858 | 0.11
77616.В7616 Хвостовик ZI-700203 Gr.2/9,5мм и центрир. сверло для коронок по металлу (ZIRA) | 0 | 513.54 | 0.05
77619.В7619 Сверло ZI-700209 центрирующее 6,35х70мм для коронок по металлу (ZIRA) | 0 | 353.4 | 0.02
77913.И7913 Съемник 10285 No.28G Standard для снятия изоляции кабеля D=8-28мм (JOKARI Германия) | 0 | 873.38 | 0.09
78006.И8006 Сверло по бетону 4х70мм 2035307000400 цилиндрический хвостовик (Интерскол) | 0 | 13.32 | 0.01
78010.И8010 Сверло по бетону 8х110мм 2035311000800 цилиндрический хвостовик (Интерскол) | 0 | 24.54 | 0.04
78166.Б8166 Электроконвектор Evidence mecanigue 1750 настенный 1,75кВт 220В (THERMOR Франция) | 0 | 5439.96 | 0
78276.И8276 Сверло 7-40,5мм ZI-500671 ступенчатое по металлу для кабельных соединений (ZIRA) | 0 | 9737.28 | 0.37
78280.И8280 Сверло 6-22,5мм ZI-500002 конусное по металлу No7030 HSS (ZIRA) | 0 | 2559.18 | 0.09
78282.И8282 Сверло 4-30мм ZI-500013 конусное по металлу No7030TIN HSS (ZIRA) | 0 | 5388.72 | 0.14
78321.Б8321 ТЭН-80-А13/4,0-Р220 4кВт 220В штуцер G1/2" для воды R30 Ф7 (Завод ТЭН Ферзиково) | 0 | 120.96 | 0.8
78340.Б8340 ТЭН-120-А13/4,0-P220 4кВт 220В штуцер G1/2" для воды R30 Ф7 (Делсот Миасс) | 0 | 479.64 | 0.79
78470.И8470 Метчик ROTAPLUS+ М3х0,5 GQ05901/30301 комбинированный (Giess\Quanz Германия) | 0 | 754.08 | 0.01
78490.И8490 Вороток М3-М12 GQ04973/30404 для метчиков (Giess\Quanz Германия) | 0 | 343.92 | 0.1
78613.И8613 Сверло 3х60мм 20313060003 по дереву с цилиндрическим хвостовиком (Интерскол) | 0 | 14.3 | 0.01
78614.И8614 Сверло 4х75мм 2031307500400 по дереву с цилиндрическим хвостовиком (Интерскол) | 0 | 32.17 | 0.01
78619.И8619 Сверло 12х150мм 2031315001200 по дереву с цилиндрическим хвостовиком (Интерскол) | 0 | 58.89 | 0.09
78621.И8621 Сверло 16х160мм 2031316001600 по дереву с цилиндрическим хвостовиком (Интерскол) | 0 | 82.14 | 0.19
78626.И8626 Сверло 3х60мм 2031306000300 по дереву с цилиндрическим хвостовиком (Интерскол) | 0 | 15.9 | 0.03
78668. И8668. Сверло 15х160мм 2608596312 по дереву с цилиндрическим хвостовиком (Bosch) | 0 | 195.18 | 0.11
78752.И8752 Устройство закладки кабеля 28256/52041741 сталь 38мх3мм (Greenlee) | 0 | 8293.08 | 2.47
78756.И8756 Пруток нейлоновый диаметр 4мм длина 20м (Китай) | 0 | 370.68 | 0.24
78821.И8821 Электрододержатель ЭД 3104У1 РФПИ 315А 2,5-6мм (Буревестник Гатчина) | 0 | 530.28 | 0.35
78901. Б8901. Вентилятор SM-25 настольный 550м3/ч 27Вт диаметр 23см (Cata Испания) | 0 | 568.08 | 2.1
78988.Б8988 Вентилятор VT-1910 напольный 60Вт диаметр 40см 3 скорости таймер пульт ДУ (Vitek Китай) | 0 | 2854.8 | 4.37
79108.Б9108 Вентилятор 100ВКО канальный осевой D=100мм 105м3/ч 220В (Вентс Украина) | 0 | 1137.9 | 0.45
79109.Б9109 Вентилятор 125ВКО канальный осевой D=125мм 188м3/ч 220В (Вентс Украина) | 0 | 1311.78 | 0.45
79110.Б9110 Вентилятор 150ВКО канальный осевой D=150мм 298м3/ч 220В (Вентс Украина) | 0 | 1842.78 | 0.45
79129.Б9129 Вентилятор 00310 канальный осевой D=125мм 130м3/ч 220В (Hardi Польша) | 0 | 678.24 | 0.62
79262.Б9262 Вентилятор MF300G-34S осевой накл. наружн. вытяжной (857) D=300мм 34Вт 220В (Mak Trade Group С | 0 | 5520 | 3.68
79301.Н9301 Соединитель 111Б/Я пластиковый D=100мм (Вентс Украина) | 1 | 69.72 | 0.05
79302.Б9302. Вентилятор EF-250AS накладной осевой реверсивный D=286мм 684м3/ч 220В (Dospel) | 0 | 2862.12 | 1.8
79327.Н9327 Соединитель 711Б/Я плоский-круглый 120х60/d100мм пластиковый (Вентс Украина) | 0 | 175.38 | 0.1
79337.Н9337 Соединитель 620СК12,5ФП угловой воздуховода 204х60мм с фланцевыми распред. D=125мм (Эра Рязан | 0 | 140.28 | 0.09
79344.Н9344 Угол 222 поворотный пластиковый D=125мм (Вентс Украина) | 0 | 206.88 | 0.18
79363.Н9363 Тройник 232 Т-образный пластиковый D=125мм (Вентс Украина) | 0 | 245.16 | 0.19
79373.Н9373 Держатель 76Б/Я пластиковый 120х60мм (Вентс Украина) | 0 | 46.86 | 0.01
79381.Н9381 Патрубок ПМ 150 Ц металлический оцинкованный D=150мм (Вентс Украина) | 0 | 80.4 | 0.13
79383.Н9383 Фланец F100 пластиковый D=100мм (Вентс Украина) | 0 | 98.22 | 0.13
79384.Н9384 Фланец ФМ 100 металлический D=100мм (Вентс Украина) | 0 | 208.38 | 0.13
79435.Н9435 Краскораспылитель BASIC GS600/1,5 HP 110103 с верхним бачком (Fubag) | 0 | 908.52 | 0.75
79463.Н9463 Разъем рапид "мама" Dнар=1/4" (Abac) | 0 | 442.56 | 0.09
79467.Н9467 Комплект гаек рифленых для байонетного соединения Dвн=1/4 (Abac) | 1 | 154.14 | 0.04
79502.Б9502 Вентилятор 100М накладной осевой D=100мм 220В (Вентс Украина) | 0 | 1410.54 | 0.65
79523. Б9523.Вентилятор SILENT 100CRZ накладной осевой D=100мм 220В таймер (Soler\Palau Испания) | 0 | 3858.66 | 0.67
79566.Б9566 Вентилятор 150К накладной осевой D=150мм 220В (Вентс Украина) | 0 | 3331.38 | 1.3
79596.Б9596 Панель сменная E-RP-120 Blue синяя для EAF-120/120T/120TH (Electrolux) | 0 | 213.96 | 0.07
79600.Б9600 Канал 1010 круглый пластиковый D=100мм L=1м (Вентс Украина) | 0 | 324.78 | 0.77
79601.Б9601 Канал 2010 круглый пластиковый D=125мм L=1м (Вентс Украина) | 0 | 429.66 | 1
79636.Б9636 Воздуховод алюминиевый гофрированный D=100мм L=1-3м (Вентс) | 0 | 258.6 | 0.2
79637.Б9637 Воздуховод алюминиевый гофрированный D=125мм L=1-3м (Вентс) | 0 | 338.28 | 0.28
79638.Б9638 Воздуховод алюминиевый гофрированный D=150мм L=1-3м (Вентс) | 0 | 399.96 | 0.33
79645.П9645 Мат нагревательный "Национальный комфорт" 2НК Мастер 150 Вт/1,0кв.м (150Вт/м2) 2228655 (ССТ М | 0 | 4377.6 | 0.88
79649.П9649 Мат нагревательный "Национальный комфорт" 2НК Мастер 450 Вт/3,0кв.м (150Вт/м2) 2228659 (ССТ М | 0 | 5785.62 | 1.54
79711.В9711 Знак F 01-02 "Направляющая стрелка под углом 45о" 200х200мм ПВХ плёнка (Апрохим Москва) | 0 | 15.42 | 0.01
79730.Б9730 Анемостат А125ВРФ АБС-пластик белый задание траекторий воздушных потоков (Вентс Украина) | 0 | 538.5 | 0.26
79732.Б9732 Анемостат А150ВРФ АБС-пластик белый задание траекторий воздушных потоков (Вентс Украина) | 0 | 645.48 | 0.32
79748.Б9748 Анемостат 04100 АБС-пластик белый задание траекторий воздушных потоков потолочный (Hardi Польш | 0 | 127.92 | 0.02
79755.Б9755 Анемостат А100 ВР АБС-пластик белый задание траекторий воздушных потоков потолочный (Вентс Укр | 0 | 389.28 | 0.15
79764.П9764 Терморегулятор 330S с датчиком пола Т=1-40 град.С 3кВт 230В (Caleo) | 0 | 5587.56 | 0.15
79790.П9790 Монтажный набор K-2 (Caleo) | 0 | 179.88 | 0.1
79833.П9833. Терморегулятор ECO16FJW с датчиком пола/воздуха встроенным УЗО 3,6кВт 16А (Ensto) | 0 | 7662.06 | 0.39
79849.П9849. Терморегулятор Devireg-132 140F1011 с датчиком темп. пола/возд. Т=5-35 град.С 16А 250В (DEVI) | 0 | 6135.36 | 0.27
79860.П9860. Терморегулятор Devireg-610 140F1080 с датчиком темп. пола Т=-10…+50 град.С 10А 250В (DEVI) | 0 | 9080.52 | 0.24
79884.П9884. Датчик осадков ECOA901 обогреваемый для наружных территорий (Ensto) | 0 | 33097.68 | 1.3
79901.Б9901 Решетка МВ100с нерегулируемые жалюзи задание траекторий воздушных потоков (Вентс Украина) | 0 | 149.22 | 0.1
79903.Б9903 Решетка МВ100ВЖ гравитационные жалюзи задание траекторий воздушных потоков (Вентс Украина) | 0 | 330.66 | 0.12
79933.Б9933 Решетка 00800 наклонные нерегулируемые жалюзи задание траекторий воздушных потоков (Hardi Поль | 0 | 140.1 | 0.02
79950.Б9950 Решетка МВ100бВ нерегулируемые жалюзи задание траекторий воздушных потоков (Вентс Украина) | 0 | 99.12 | 0.02
79951.Б9951 Решетка МВ100бВс нерегулируемые жалюзи задание траекторий воздушных потоков (Вентс Украина) | 0 | 102.3 | 0.05
79952.Б9952 Решетка МВ125бВ нерегулируемые жалюзи задание траекторий воздушных потоков (Вентс Украина) | 0 | 124.8 | 0.07
79953.Б9953 Решетка МВ125бВс нерегулируемые жалюзи задание траекторий воздушных потоков (Вентс Украина) | 0 | 125.16 | 0.07
79958.Б9958 Решетка МВ100КВс универсальная задание траекторий воздушных потоков (Вентс Украина) | 0 | 419.22 | 0.12
79980.И9980 Удостоверение о допуске к работе повышенной опасности (Охрана труда Москва) | 0 | 50.22 | 0.03
79986.Б9986 Решетка PGC100 круглая алюминиевая нерегулируемая задание траекторий воздушных потоков (Эра Ря | 0 | 246.42 | 0.08
Б9105. Вентилятор 100ВКО1 канальный осевой D=100мм 105м3/ч 220В (Вентс Украина) | 0 | 1728 | 0.5
Б9106. Вентилятор 125ВКО1 канальный осевой D=125мм 188м3/ч 220В (Вентс Украина) | 0 | 1985.22 | 0.5
Б9107. Вентилятор 150ВКО1 канальный осевой D=150мм 305м3/ч 220В (Вентс Украина) | 0 | 3072.66 | 1
Б9119. Вентилятор PRO 5 канальный осевой D=125мм 180м3/ч 220В (Эра Рязань) | 0 | 1003.8 | 0.47
Б9217. Вентилятор 100 ВК канальный центробежный D=100мм 230В (Вентс Украина) | 0 | 3014.28 | 2.3
Б9218. Вентилятор 150 ВК канальный центробежный D=150мм 230В (Вентс Украина) | 0 | 5577.12 | 2.8
Б9255. Вентилятор ТТ100 канальный смешанного типа D=96мм 230В (Вентс Украина) | 0 | 3975 | 1.7
Б9256. Вентилятор ТТ125 канальный смешанного типа D=123мм 230В (Вентс Украина) | 0 | 4438.98 | 1.6
Б9501. Вентилятор 100С(S) накладной осевой D=100мм 220В (Вентс Украина) | 0 | 1248.66 | 0.68
Б9503. Вентилятор Domovent 100C накладной осевой D=100мм 220В (Вентс Украина) | 0 | 1090.08 | 0.65
Б9504. Вентилятор 100СК накладной осевой D=100мм 220В обратный клапан (Вентс Украина) | 0 | 1494.24 | 0.68
Б9517. Вентилятор E-Style 100 PRO накладной осевой D=100мм 220В (Elicent Италия) | 0 | 1347.54 | 0.55
Б9547. Вентилятор SLIM 5C накладной осевой D=125мм 220В (Эра Рязань) | 0 | 1572.84 | 0.84
Б9550. Вентилятор 125СК накладной осевой D=125мм 220В обратный клапан (Вентс Украина) | 0 | 1861.44 | 0.88
Б9567. Вентилятор 150МА накладной осевой D=150мм 220В (Вентс Украина) | 0 | 4219.8 | 1.15
Б9602.Б9602 Канал 3010 круглый пластиковый D=150мм L=1м (Вентс Украина) | 0 | 521.88 | 1.12
Б9959.Б9959 Решетка МВ125КВс универсальная задание траекторий воздушных потоков (Вентс Украина) | 0 | 610.02 | 0.17
В2151. Розетка сменная BO101.0 Zilberschnitt для стеклореза BO100.0 (Bohle Германия) | 0 | 160.92 | 0.01
В2213.72213 Инструмент DR-310A для снятия изоляции проводов 4-6 кв.мм (Derui Китай) | 0 | 420.72 | 0.2
В2744. Знак Т06 "Не включать! Работа на линии" 50х100мм ПВХ плёнка (Москва) | 0 | 15.6 | 0.01
В7752. Сверло 5,0х85мм 154 000 050 PRIMUS по граниту (Keil Германия) | 0 | 73.26 | 0.01
И2260.И2260 Кабелерез 08207 160мм медь, алюминий D=12мм с изоляцией до 1000В (Shtok Китай) | 0 | 696 | 0.23
И4294. Полотно HE-50816121000 Heytec 150мм 24Z" ножовочное по металлу 10шт (Heyco Германия) | 0 | 1396.14 | 0.03